## Pokyny pro vyplnění
Pokyny pro vyplnění
Ve všech listech tohoto souboru můžete měnit pouze buňky s modrým pozadím. Jedná se o tyto údaje : - údaje o firmě - jednotkové ceny položek zadané na maximálně dvě desetinná místa

## Stavba
#RTSROZP# | Položkový rozpočet stavby
| Stavba: |  | 250516 | Revitalizace a stavební úpravy BD na ul. Odlehlá 8, Havířov
| Objekt: |  | 01 | Bytový dům
9072 | Rozpočet: |  | 1 | revitalizace a stavební úpravy
| Objednatel: | [5 empty] | IČO:
DIČ:
| Projektant: | [5 empty] | IČO:
DIČ:
| Zhotovitel: | [5 empty] | IČO:
DIČ:
Vypracoval:
| Rozpis ceny | [6 empty] | Celkem
HSV | HSV | [6 empty] | 0
PSV | PSV | [6 empty] | 0
MON | MON | [6 empty] | 0
VN | Vedlejší náklady | [6 empty] | 0
ON | Ostatní náklady | [6 empty] | 0
| Celkem | [6 empty] | 0
Rekapitulace daní
0 | Základ pro sníženou DPH |  |  | 12 | % | 0 |  |  | CZK
0 | Snížená DPH |  |  | 12 | % | 0 |  |  | CZK
0 | Základ pro základní DPH |  |  | 21 | % | 0 |  |  | CZK
0 | Základní DPH |  |  | 21 | % | 0 |  |  | CZK
0 | Zaokrouhlení |  |  |  |  | 0 |  |  | CZK
| Cena celkem bez DPH |  |  |  |  | 0 |  |  | CZK
0 | Cena celkem s DPH |  |  |  |  | 0 |  |  | CZK
|  | v |  |  | dne
|  |  | Za zhotovitele |  |  |  | Za objednatele
Rekapitulace dílčích částí
#CASTI>> | Číslo | Název |  |  | Základ pro sníženou DPH | Základ pro základní DPH | DPH celkem | Cena celkem | %
1 | Stavba |  |  |  | 0 | 0 | 0 | 0
2 | 01 | Bytový dům |  |  | 0 | 0 | 0 | 0
3 | 1 | revitalizace a stavební úpravy |  |  | 0 | 0 | 0 | 0
| Celkem za stavbu |  |  |  | 0 | 0 | 0 | 0 | 0
Rekapitulace dílů
| Číslo | Název |  |  | Typ dílu |  |  | Celkem | %
| 1 | Zemní práce |  |  | HSV |  |  | 0
| 2 | Základy a zvláštní zakládání |  |  | HSV |  |  | 0
| 3 | Svislé a kompletní konstrukce |  |  | HSV |  |  | 0
| 5 | Komunikace |  |  | HSV |  |  | 0
| 61 | Úpravy povrchů vnitřní |  |  | HSV |  |  | 0
| 62 | Úpravy povrchů vnější |  |  | HSV |  |  | 0
| 63 | Podlahy a podlahové konstrukce |  |  | HSV |  |  | 0
| 64 | Výplně otvorů |  |  | HSV |  |  | 0
| 900 | HZS |  |  | HSV |  |  | 0
| 91 | Doplňující práce na komunikaci |  |  | HSV |  |  | 0
| 94 | Lešení a stavební výtahy |  |  | HSV |  |  | 0
| 95 | Dokončovací konstrukce na pozemních stavbách |  |  | HSV |  |  | 0
| 96 | Bourání konstrukcí |  |  | HSV |  |  | 0
| 97 | Prorážení otvorů |  |  | HSV |  |  | 0
| 99 | Staveništní přesun hmot |  |  | HSV |  |  | 0
| 711 | Izolace proti vodě |  |  | PSV |  |  | 0
| 712 | Povlakové krytiny |  |  | PSV |  |  | 0
| 713 | Izolace tepelné |  |  | PSV |  |  | 0
| 721 | Vnitřní kanalizace |  |  | PSV |  |  | 0
| 728 | Vzduchotechnika |  |  | PSV |  |  | 0
| 732 | Strojovny |  |  | PSV |  |  | 0
| 733 | Rozvod potrubí |  |  | PSV |  |  | 0
| 734 | Armatury |  |  | PSV |  |  | 0
| 735 | Otopná tělesa |  |  | PSV |  |  | 0
| 762 | Konstrukce tesařské |  |  | PSV |  |  | 0
| 763 | Dřevostavby |  |  | PSV |  |  | 0
| 764 | Konstrukce klempířské |  |  | PSV |  |  | 0
| 766 | Konstrukce truhlářské, okna a dveře |  |  | PSV |  |  | 0
| 767 | Konstrukce zámečnické |  |  | PSV |  |  | 0
| 769 | Otvorové prvky z plastu |  |  | PSV |  |  | 0
| 771 | Podlahy z dlaždic a obklady |  |  | PSV |  |  | 0
| 783 | Nátěry |  |  | PSV |  |  | 0
| 784 | Malby |  |  | PSV |  |  | 0
| M21 | Elektromontáže |  |  | MON |  |  | 0
| D96 | Přesuny suti a vybouraných hmot |  |  | PSU |  |  | 0
| VN | Vedlejší náklady |  |  | VN |  |  | 0
| ON | Ostatní náklady |  |  | ON |  |  | 0
| Cena celkem | [6 empty] | 0 | 0
Note on D11: Název
Note on I11: IČO
Note on D12: Ulice
Note on I12: DIČ
Note on D13: PSČ
Note on E13: Místo

## VzorPolozky (hidden)
Položkový rozpočet
S:
O:
R:

## 01 1 Pol
Položkový rozpočet | [27 empty] | #TypZaznamu#
S: | 250516 | Revitalizace a stavební úpravy BD na ul. Odlehlá 8, Havířov | [25 empty] | STA
O: | 01 | Bytový dům | [22 empty] | STA |  |  | OBJ
R: | 1 | revitalizace a stavební úpravy | [25 empty] | ROZ
P.č. | Číslo položky | Název položky | MJ | Množství | Cena / MJ | Celkem | Dodávka | Dodávka celk. | Montáž | Montáž celk. | DPH | Cena s DPH | Hmotnost / MJ | Hmotnost celk.(t) | Dem. hmotnost / MJ | Dem. hmotnost celk.(t) | Ceník | Cen. soustava / platnost | Cenová úroveň | Nhod / MJ | Nhod celk. | Dodavatel | Typ položky | Stav položky
Díl: | 1 | Zemní práce |  |  |  | 0 |  | 0 |  | 0 |  | 0 |  | 0 |  | 5.52 |  |  |  |  | 109.69 | [6 empty] | DIL
1 | 113106121R00 | Rozebrání dlažeb z betonových dlaždic na sucho D.17 | m2 | 40 |  | 0 |  | 0 |  | 0 | 12 | 0 | 0 | 0 | 0.138 | 5.52 |  | RTS 25/ I | RTS 25/ I | 0.16 | 6.4 |  | Práce | Běžná |  |  |  | POL1_
|  | demontáže odkaz D.17 : | [25 empty] | VV | 0
|  | dočasná demontáž okapového chodníčku - bude provedeno tak, : | [25 empty] | VV | 0
|  | aby nedošlo k výraznému poškození dlažby : | [25 empty] | VV | 0
|  | viz : | [25 empty] | VV | 0
|  | ostatní výrobky : | [25 empty] | VV | 0
|  | OS.2 : | [25 empty] | VV | 0
|  | okapový chodník z betonové dlažby 500x500x50 mm : | [25 empty] | VV | 0
|  | celkový počet dlaždic : 160,0*0,5*0,5 |  | 40 | [23 empty] | VV | 0
|  | Mezisoučet |  | 40 | [23 empty] | VV | 1
2 | 139601102R00 | Ruční výkop jam, rýh a šachet v hornině tř. 3 | m3 | 20 |  | 0 |  | 0 |  | 0 | 12 | 0 | 0 | 0 | 0 | 0 |  | RTS 25/ I | RTS 25/ I | 3.533 | 70.66 |  | Práce | Běžná |  |  |  | POL1_
|  | výkop pro izolaci spodní stavby : | [25 empty] | VV | 0
|  | 160,0*0,5*0,5*0,5 |  | 20 | [23 empty] | VV | 0
|  | Mezisoučet |  | 20 | [23 empty] | VV | 1
3 | 161101101R00 | Svislé přemístění výkopku z hor.1-4 do 2,5 m | m3 | 20 |  | 0 |  | 0 |  | 0 | 12 | 0 | 0 | 0 | 0 | 0 |  | RTS 25/ I | RTS 25/ I | 0.345 | 6.9 |  | Práce | Běžná |  |  |  | POL1_
|  | Odkaz na mn. položky pořadí 2 : 20,00000 |  | 20 | [23 empty] | VV | 5
4 | 162701105R00 | Vodorovné přemístění výkopku z hor.1-4 do 10000 m | m3 | 12 |  | 0 |  | 0 |  | 0 | 12 | 0 | 0 | 0 | 0 | 0 |  | RTS 25/ I | RTS 25/ I | 0.011 | 0.13 |  | Práce | Běžná |  |  |  | POL1_
|  | výkop pro izoaci spodní stavby : | [25 empty] | VV | 0
|  | OS.2 : | [25 empty] | VV | 0
|  | 80,0*0,5*0,3 |  | 12 | [23 empty] | VV | 0
|  | Mezisoučet |  | 12 | [23 empty] | VV | 1
5 | 162701109R00 | Příplatek k vod. přemístění hor.1-4 za další 1 km | m3 | 60 |  | 0 |  | 0 |  | 0 | 12 | 0 | 0 | 0 | 0 | 0 |  | RTS 25/ I | RTS 25/ I | 0 | 0 |  | Práce | Běžná |  |  |  | POL1_
|  | Odkaz na mn. položky pořadí 4 : 12,00000*5 |  | 60 | [23 empty] | VV | 5
6 | 167101201R00 | Nakládání výkopku z hor.1 ÷ 4 - ručně | m3 | 8 |  | 0 |  | 0 |  | 0 | 12 | 0 | 0 | 0 | 0 | 0 |  | RTS 25/ I | RTS 25/ I | 1.938 | 15.5 |  | Práce | Běžná |  |  |  | POL1_
|  | Odkaz na mn. položky pořadí 2 : 20,00000 |  | 20 | [23 empty] | VV | 5
|  | Odkaz na mn. položky pořadí 4 : 12,00000*-1 |  | -12 | [23 empty] | VV | 5
7 | 171201201R00 | Uložení sypaniny na skl.-sypanina na výšku přes 2m | m3 | 20 |  | 0 |  | 0 |  | 0 | 12 | 0 | 0 | 0 | 0 | 0 |  | RTS 25/ I | RTS 25/ I | 0.009 | 0.18 |  | Práce | Běžná |  |  |  | POL1_
|  | Odkaz na mn. položky pořadí 2 : 20,00000 |  | 20 | [23 empty] | VV | 5
8 | 174101102R00 | Zásyp ruční se zhutněním NS 3 | m3 | 8 |  | 0 |  | 0 |  | 0 | 12 | 0 | 0 | 0 | 0 | 0 |  | RTS 25/ I | RTS 25/ I | 1.15 | 9.2 |  | Práce | Běžná |  |  |  | POL1_
|  | Odkaz na mn. položky pořadí 6 : 8,00000 |  | 8 | [23 empty] | VV | 5
9 | 181101102R00 | Úprava pláně v zářezech v hor. 1-4, se zhutněním | m2 | 40 |  | 0 |  | 0 |  | 0 | 12 | 0 | 0 | 0 | 0 | 0 |  | RTS 25/ I | RTS 25/ I | 0.018 | 0.72 |  | Práce | Běžná |  |  |  | POL1_
|  | výkop pro izolaci spodní stavby : | [25 empty] | VV | 0
|  | 80,0*0,5 |  | 40 | [23 empty] | VV | 0
|  | Mezisoučet |  | 40 | [23 empty] | VV | 1
10 | 199000002R00 | Poplatek za skládku horniny 1- 4 | m3 | 12 |  | 0 |  | 0 |  | 0 | 12 | 0 | 0 | 0 | 0 | 0 |  | RTS 25/ I | RTS 25/ I | 0 | 0 |  | Práce | Běžná |  |  |  | POL1_
|  | Odkaz na mn. položky pořadí 4 : 12,00000 |  | 12 | [23 empty] | VV | 5
Díl: | 2 | Základy a zvláštní zakládání |  |  |  | 0 |  | 0 |  | 0 |  | 0 |  | 0.02 |  | 0 |  |  |  |  | 3.99 | [6 empty] | DIL
11 | 289970111R00 | detail 7_Vrstva geotextilie Geofiltex 300g/m2 | m2 | 44.34 |  | 0 |  | 0 |  | 0 | 12 | 0 | 0.0005 | 0.02 | 0 | 0 |  | RTS 25/ I | RTS 25/ I | 0.09 | 3.99 |  | R-položka | Běžná |  |  |  | POL12_1
|  | SZ01 : | [25 empty] | VV | 0
|  | zateplení soklu tepelnou izolací XPS tl 100 mm : | [25 empty] | VV | 0
|  | jih : 19,15*0,5 |  | 9.575 | [23 empty] | VV | 0
|  | východ : 21,0*0,5 |  | 10.5 | [23 empty] | VV | 0
|  | sever : (19,15+0,85+2,1+1,36+1,36)*0,5 |  | 12.41 | [23 empty] | VV | 0
|  | západ : (2,75+10,75+10,21)*0,5 |  | 11.855 | [23 empty] | VV | 0
|  | Mezisoučet |  | 44.34 | [23 empty] | VV | 1
Díl: | 3 | Svislé a kompletní konstrukce |  |  |  | 0 |  | 0 |  | 0 |  | 0 |  | 5.96 |  | 0 |  |  |  |  | 975.91 | [6 empty] | DIL
12 | 380941223RT1 | Výztuž helikální 2 x D 8 mm, drážka, železobeton výztuž KOMPAKT VAH CZ, pevnost v tahu 880 MPa | m | 314 |  | 0 |  | 0 |  | 0 | 12 | 0 | 0.01898 | 5.96 | 0 | 0 |  | RTS 25/ I | RTS 25/ I | 3.108 | 975.91 |  | Práce | Běžná |  |  |  | POL1_
|  | spony z helikální výztuže VAH ? 7 mm, r.š.1000 mm (7 spon na mb) : | [25 empty] | VV | 0
|  | Spony z helikální výztuže budou vkládány vyřezaných drážek a předvrtaných otvorů. : | [25 empty] | VV | 0
|  | Fixování spon bude provedeno vysokopevnostní cementopolymerní hmotou. : | [25 empty] | VV | 0
|  | délka praskliny : | [25 empty] | VV | 0
|  | Fasáda severní : | [25 empty] | VV | 0
|  | 1,00 : 3*7 |  | 21 | [23 empty] | VV | 0
|  | Fasáda západní : | [25 empty] | VV | 0
|  | 1,90 : 1*14 |  | 14 | [23 empty] | VV | 0
|  | 1,00 : 6*7 |  | 42 | [23 empty] | VV | 0
|  | 2,00 : 1*14 |  | 14 | [23 empty] | VV | 0
|  | 1,40 : 1*10 |  | 10 | [23 empty] | VV | 0
|  | 1,25 : 1*9 |  | 9 | [23 empty] | VV | 0
|  | 1,80 : 1*20 |  | 20 | [23 empty] | VV | 0
|  | 1,40 : 3*10 |  | 30 | [23 empty] | VV | 0
|  | 1,00 : 1*7 |  | 7 | [23 empty] | VV | 0
|  | Fasáda jižní : | [25 empty] | VV | 0
|  | 1,40 : 2*10 |  | 20 | [23 empty] | VV | 0
|  | Fasáda východní : | [25 empty] | VV | 0
|  | 2,80 : 1*20 |  | 20 | [23 empty] | VV | 0
|  | 1,0 : 2*7 |  | 14 | [23 empty] | VV | 0
|  | 0,60 : 1*5 |  | 5 | [23 empty] | VV | 0
|  | 1,40 : 1*10 |  | 10 | [23 empty] | VV | 0
|  | 1,40 : 3*10 |  | 30 | [23 empty] | VV | 0
|  | 1,00 : 1*7 |  | 7 | [23 empty] | VV | 0
|  | 0,60 : 1*5 |  | 5 | [23 empty] | VV | 0
|  | 0,80 : 1*6 |  | 6 | [23 empty] | VV | 0
|  | 0,60 : 2*5 |  | 10 | [23 empty] | VV | 0
|  | 1,40 : 2*10 |  | 20 | [23 empty] | VV | 0
Díl: | 5 | Komunikace |  |  |  | 0 |  | 0 |  | 0 |  | 0 |  | 23 |  | 0 |  |  |  |  | 1.2 | [6 empty] | DIL
13 | 564871111R00 | M.02_Podklad ze štěrkodrti po zhutnění tloušťky 25 cm | m2 | 40 |  | 0 |  | 0 |  | 0 | 12 | 0 | 0.575 | 23 | 0 | 0 |  | RTS 25/ I | RTS 25/ I | 0.03 | 1.2 |  | R-položka | Běžná |  |  |  | POL12_1
|  | zpětná pokládka : | [25 empty] | VV | 0
|  | dočasná demontáž okapového chodníčku - bude provedeno tak, : | [25 empty] | VV | 0
|  | aby nedošlo k výraznému poškození dlažby : | [25 empty] | VV | 0
|  | viz : | [25 empty] | VV | 0
|  | ostatní výrobky : | [25 empty] | VV | 0
|  | OS.2 : | [25 empty] | VV | 0
|  | okapový chodník z betonové dlažby 500x500x50 mm : | [25 empty] | VV | 0
|  | celkový počet dlaždic : 160,0*0,5*0,5 |  | 40 | [23 empty] | VV | 0
|  | Mezisoučet |  | 40 | [23 empty] | VV | 1
Díl: | 61 | Úpravy povrchů vnitřní |  |  |  | 0 |  | 0 |  | 0 |  | 0 |  | 2.02 |  | 0 |  |  |  |  | 175.58 | [6 empty] | DIL
14 | 601023193R00 | S1, SZ04_Penetrace hloubková stropů | m2 | 288 |  | 0 |  | 0 |  | 0 | 12 | 0 | 0.00021 | 0.06 | 0 | 0 |  | RTS 25/ I | RTS 25/ I | 0.089 | 25.63 |  | Práce | Běžná |  |  |  | POL1_
|  | SZ04 : | [25 empty] | VV | 0
|  | zateplení stropu nad suterénem tepelnou izolací z minerální vlny tl. 100 mm : | [25 empty] | VV | 0
|  | cca : 288,0 |  | 288 | [23 empty] | VV | 0
|  | Mezisoučet |  | 288 | [23 empty] | VV | 1
15 | 612409991RT2 | Začištění omítek kolem oken,dveří apod. s použitím suché maltové směsi | m | 822.4 |  | 0 |  | 0 |  | 0 | 12 | 0 | 0.00238 | 1.96 | 0 | 0 |  | RTS 25/ I | RTS 25/ I | 0.18233 | 149.95 |  | Práce | Běžná |  |  |  | POL1_
|  | výplně otvorů : | [25 empty] | VV | 0
|  | O1 : 2*(0,7+0,6)*1 |  | 2.6 | [23 empty] | VV | 0
|  | O2 : 2*(1,5+1,6)*23 |  | 142.6 | [23 empty] | VV | 0
|  | O3 : 2*(1,8+1,6)*30 |  | 204 | [23 empty] | VV | 0
|  | O4 : 2*(2,1+1,6)*24 |  | 177.6 | [23 empty] | VV | 0
|  | O5 : 2*(3,0+1,6)*5 |  | 46 | [23 empty] | VV | 0
|  | O6 : 2*(0,9+2,1+2,2)*24 |  | 249.6 | [23 empty] | VV | 0
Díl: | 62 | Úpravy povrchů vnější |  |  |  | 0 |  | 0 |  | 0 |  | 0 |  | 76.13 |  | 0 |  |  |  |  | 4128.09 | [6 empty] | DIL
16 | 620991005R00 | Začišťovací okenní lišta s tkaninou | m | 822.4 |  | 0 |  | 0 |  | 0 | 12 | 0 | 0.0001 | 0.08 | 0 | 0 |  | RTS 25/ I | RTS 25/ I | 0.05 | 41.12 |  | Práce | Běžná |  |  |  | POL1_
|  | výplně otvorů : | [25 empty] | VV | 0
|  | O1 : 2*(0,7+0,6)*1 |  | 2.6 | [23 empty] | VV | 0
|  | O2 : 2*(1,5+1,6)*23 |  | 142.6 | [23 empty] | VV | 0
|  | O3 : 2*(1,8+1,6)*30 |  | 204 | [23 empty] | VV | 0
|  | O4 : 2*(2,1+1,6)*24 |  | 177.6 | [23 empty] | VV | 0
|  | O5 : 2*(3,0+1,6)*5 |  | 46 | [23 empty] | VV | 0
|  | O6 : 2*(0,9+2,1+2,2)*24 |  | 249.6 | [23 empty] | VV | 0
17 | 620991011R00 | Přechodový profil parapet-ostění, s tkaninou | kus | 214 |  | 0 |  | 0 |  | 0 | 12 | 0 | 3e-05 | 0.01 | 0 | 0 |  | RTS 25/ I | RTS 25/ I | 0.15 | 32.1 |  | Práce | Běžná |  |  |  | POL1_
|  | O1 : 1*2 |  | 2 | [23 empty] | VV | 0
|  | O2 : 23*2 |  | 46 | [23 empty] | VV | 0
|  | O3 : 30*2 |  | 60 | [23 empty] | VV | 0
|  | O4 : 24*2 |  | 48 | [23 empty] | VV | 0
|  | O5 : 5*2 |  | 10 | [23 empty] | VV | 0
|  | O6, O7 : 24*2 |  | 48 | [23 empty] | VV | 0
18 | 620991121R00 | Zakrývání výplní vnějších otvorů z lešení | m2 | 374.82 |  | 0 |  | 0 |  | 0 | 12 | 0 | 4e-05 | 0.01 | 0 | 0 |  | RTS 25/ I | RTS 25/ I | 0.078 | 29.24 |  | Práce | Běžná |  |  |  | POL1_
|  | O1 : 0,7*0,6*1 |  | 0.42 | [23 empty] | VV | 0
|  | O2 : 1,5*1,6*23 |  | 55.2 | [23 empty] | VV | 0
|  | O3 : 1,8*1,6*30 |  | 86.4 | [23 empty] | VV | 0
|  | O4 : 2,1*1,6*24 |  | 80.64 | [23 empty] | VV | 0
|  | O5 : 3,0*1,6*5 |  | 24 | [23 empty] | VV | 0
|  | O6, O7 : (0,9*2,2+2,1*1,6)*(6+18) |  | 128.16 | [23 empty] | VV | 0
19 | 622311522RV1 | SZ01_Zateplovací systém Baumit, sokl, XPS, tl. 100 mm zakončený stěrkou s výztužnou tkaninou | m2 | 112.09 |  | 0 |  | 0 |  | 0 | 12 | 0 | 0.01111 | 1.25 | 0 | 0 |  | RTS 25/ I | Indiv | 0.86 | 96.4 |  | Práce | Běžná |  |  |  | POL1_
|  | SZ01 : | [25 empty] | VV | 0
|  | zateplení soklu tepelnou izolací XPS tl 100 mm : | [25 empty] | VV | 0
|  | nad terénem pod Marmolit : | [25 empty] | VV | 0
|  | jih : 19,15*1,158036553 |  | 22.1764 | [23 empty] | VV | 0
|  | východ : 21,0*1,12 |  | 23.52 | [23 empty] | VV | 0
|  | -4*2,1*0,6 |  | -5.04 | [23 empty] | VV | 0
|  | -2*3,0*0,6 |  | -3.6 | [23 empty] | VV | 0
|  | sever : (19,15+0,85+2,1+1,36+1,36)*1,12 |  | 27.7984 | [23 empty] | VV | 0
|  | -2,1*0,6 |  | -1.26 | [23 empty] | VV | 0
|  | západ : (2,75+10,75+10,21)*1,12 |  | 26.5552 | [23 empty] | VV | 0
|  | -5*2,1*0,6 |  | -6.3 | [23 empty] | VV | 0
|  | -2*3,0*0,6 |  | -3.6 | [23 empty] | VV | 0
|  | odpočet plochy z MV : -12,5 |  | -12.5 | [23 empty] | VV | 0
|  | Mezisoučet |  | 67.75 | [23 empty] | VV | 1
|  | pod terénem : | [25 empty] | VV | 0
|  | SZ01 : | [25 empty] | VV | 0
|  | zateplení soklu tepelnou izolací XPS tl 100 mm : | [25 empty] | VV | 0
|  | jih : 19,15*0,5 |  | 9.575 | [23 empty] | VV | 0
|  | východ : 21,0*0,5 |  | 10.5 | [23 empty] | VV | 0
|  | sever : (19,15+0,85+2,1+1,36+1,36)*0,5 |  | 12.41 | [23 empty] | VV | 0
|  | západ : (2,75+10,75+10,21)*0,5 |  | 11.855 | [23 empty] | VV | 0
|  | Mezisoučet |  | 44.34 | [23 empty] | VV | 1
|  | příplatek za pracnost v ceně +30% - složitá montáž s větším rozsahem řezání : | [25 empty] | VV | 0
20 | 622311135RT3 | SZ02_Zateplovací systém Baumit, fasáda, EPS F, tl. 160 mm s omítkou SilikonTop K2, lepidlo ProContact | m2 | 496.1967 |  | 0 |  | 0 |  | 0 | 12 | 0 | 0.014 | 6.95 | 0 | 0 |  | RTS 25/ I | RTS 25/ I | 1.2558 | 623.12 |  | Práce | Běžná |  |  |  | POL1_
|  | SZ02 : | [25 empty] | VV | 0
|  | zateplení stropu lodžie tepelnou izolací XPS 50 mm : | [25 empty] | VV | 0
|  | Finální krycí vrstva ETICS bude probarvená pastovitá silikónová omítka (obsahující silikónovou : | [25 empty] | VV | 0
|  | pryskyřici) s multifunkčním drypor efektem (pomocí PCC plniva) bránícím biologickému znečištění a : | [25 empty] | VV | 0
|  | unikátní recepturou zvyšující efektivitu při zpracování. Vysoce paropropustná (faktor difuzního odporu : | [25 empty] | VV | 0
|  | µ=35-40, odolná vůči znečištění (pH cca. 9), snadno zpracovatelná, použitelná v exteriéru. : | [25 empty] | VV | 0
|  | U pastovité omítkoviny bude doložena propustnost pro vodní páru v úrovni kategorie V1 a součinitel : | [25 empty] | VV | 0
|  | vodo-odpudivosti W2 – doloženo technickým listem výrobku včetně prohlášení o vlastnostech : | [25 empty] | VV | 0
|  | jih : | [25 empty] | VV | 0
|  | 3,075*18,062 |  | 55.5406 | [23 empty] | VV | 0
|  | 7,97*18,062 |  | 143.9541 | [23 empty] | VV | 0
|  | 1.np : 1,2*17,062 |  | 20.4744 | [23 empty] | VV | 0
|  | Mezisoučet |  | 219.9692 | [23 empty] | VV | 1
|  | západ : | [25 empty] | VV | 0
|  | (3,995+0,16)*18,062 |  | 75.0476 | [23 empty] | VV | 0
|  | -1,8*1,6*6 |  | -17.28 | [23 empty] | VV | 0
|  | Mezisoučet |  | 57.7676 | [23 empty] | VV | 1
|  | sever : | [25 empty] | VV | 0
|  | 7,97*18,062 |  | 143.9541 | [23 empty] | VV | 0
|  | 4,125*18,062 |  | 74.5058 | [23 empty] | VV | 0
|  | Mezisoučet |  | 218.4599 | [23 empty] | VV | 1
21 | 622311830RT3 | S6_Zateplovací systém Baumit, fasáda, minerální desky PV, tl. 60 mm s omítkou SilikonTop K2, lepidlo ProContact | m2 | 3.08 |  | 0 |  | 0 |  | 0 | 12 | 0 | 0.02633 | 0.08 | 0 | 0 |  | RTS 25/ I | RTS 25/ I | 1.4158 | 4.36 |  | Práce | Běžná |  |  |  | POL1_
|  | S6 : | [25 empty] | VV | 0
|  | zateplení stropu zastřešení vstupu severní strany : | [25 empty] | VV | 0
|  | ve skladbě MV tl. 50 mm : | [25 empty] | VV | 0
|  | Finální krycí vrstva ETICS bude probarvená pastovitá silikónová omítka (obsahující silikónovou : | [25 empty] | VV | 0
|  | pryskyřici) s multifunkčním drypor efektem (pomocí PCC plniva) bránícím biologickému znečištění a : | [25 empty] | VV | 0
|  | unikátní recepturou zvyšující efektivitu při zpracování. Vysoce paropropustná (faktor difuzního odporu : | [25 empty] | VV | 0
|  | µ=35-40, odolná vůči znečištění (pH cca. 9), snadno zpracovatelná, použitelná v exteriéru. : | [25 empty] | VV | 0
|  | U pastovité omítkoviny bude doložena propustnost pro vodní páru v úrovni kategorie V1 a součinitel : | [25 empty] | VV | 0
|  | vodo-odpudivosti W2 – doloženo technickým listem výrobku včetně prohlášení o vlastnostech : | [25 empty] | VV | 0
|  | oplechování stříšky nad severním vstupem : | [25 empty] | VV | 0
|  | 3,08 |  | 3.08 | [23 empty] | VV | 0
|  | Mezisoučet |  | 3.08 | [23 empty] | VV | 1
22 | 622311832RT3 | SZ07_Zateplovací systém Baumit, fasáda, minerální desky PV, tl. 100 mm s omítkou SilikonTop K2, lepidlo ProContact | m2 | 108 |  | 0 |  | 0 |  | 0 | 12 | 0 | 0.03281 | 3.54 | 0 | 0 |  | RTS 25/ I | RTS 25/ I | 1.4158 | 152.91 |  | Práce | Běžná |  |  |  | POL1_
|  | SZ07 : | [25 empty] | VV | 0
|  | zateplení stropu lodžie tepelnou izolací XPS 50 mm : | [25 empty] | VV | 0
|  | Finální krycí vrstva ETICS bude probarvená pastovitá silikónová omítka (obsahující silikónovou : | [25 empty] | VV | 0
|  | pryskyřici) s multifunkčním drypor efektem (pomocí PCC plniva) bránícím biologickému znečištění a : | [25 empty] | VV | 0
|  | unikátní recepturou zvyšující efektivitu při zpracování. Vysoce paropropustná (faktor difuzního odporu : | [25 empty] | VV | 0
|  | µ=35-40, odolná vůči znečištění (pH cca. 9), snadno zpracovatelná, použitelná v exteriéru. : | [25 empty] | VV | 0
|  | U pastovité omítkoviny bude doložena propustnost pro vodní páru v úrovni kategorie V1 a součinitel : | [25 empty] | VV | 0
|  | vodo-odpudivosti W2 – doloženo technickým listem výrobku včetně prohlášení o vlastnostech : | [25 empty] | VV | 0
|  | 24 lodžií : | [25 empty] | VV | 0
|  | 24*3,75*1,20 |  | 108 | [23 empty] | VV | 0
|  | Mezisoučet |  | 108 | [23 empty] | VV | 1
23 | 622311835RT3 | SZ03_Zateplovací systém Baumit, fasáda, minerální desky PV, tl. 160 mm s omítkou SilikonTop K2, lepidlo ProContact | m2 | 1003.8268 |  | 0 |  | 0 |  | 0 | 12 | 0 | 0.04264 | 42.8 | 0 | 0 |  | RTS 25/ I | RTS 25/ I | 1.4158 | 1421.22 |  | Práce | Běžná |  |  |  | POL1_
|  | SZ02 : | [25 empty] | VV | 0
|  | zateplení stropu lodžie tepelnou izolací XPS 50 mm : | [25 empty] | VV | 0
|  | Finální krycí vrstva ETICS bude probarvená pastovitá silikónová omítka (obsahující silikónovou : | [25 empty] | VV | 0
|  | pryskyřici) s multifunkčním drypor efektem (pomocí PCC plniva) bránícím biologickému znečištění a : | [25 empty] | VV | 0
|  | unikátní recepturou zvyšující efektivitu při zpracování. Vysoce paropropustná (faktor difuzního odporu : | [25 empty] | VV | 0
|  | µ=35-40, odolná vůči znečištění (pH cca. 9), snadno zpracovatelná, použitelná v exteriéru. : | [25 empty] | VV | 0
|  | U pastovité omítkoviny bude doložena propustnost pro vodní páru v úrovni kategorie V1 a součinitel : | [25 empty] | VV | 0
|  | vodo-odpudivosti W2 – doloženo technickým listem výrobku včetně prohlášení o vlastnostech : | [25 empty] | VV | 0
|  | sever : | [25 empty] | VV | 0
|  | (1,79+7,81-4,125+4,01+1,4)*18,062 |  | 196.6049 | [23 empty] | VV | 0
|  | -6*1,5*1,5 |  | -13.5 | [23 empty] | VV | 0
|  | -1,0*2,07 |  | -2.07 | [23 empty] | VV | 0
|  | -6*1,5*1,6 |  | -14.4 | [23 empty] | VV | 0
|  | -5*1,5*1,6 |  | -12 | [23 empty] | VV | 0
|  | Mezisoučet |  | 154.6349 | [23 empty] | VV | 1
|  | jih : | [25 empty] | VV | 0
|  | (7,81+3,43-3,075)*18,062 |  | 147.4762 | [23 empty] | VV | 0
|  | -6*1,5*1,6 |  | -14.4 | [23 empty] | VV | 0
|  | -1,0*1,07 |  | -1.07 | [23 empty] | VV | 0
|  | -0,7*0,6 |  | -0.42 | [23 empty] | VV | 0
|  | -5*3,0*1,6 |  | -24 | [23 empty] | VV | 0
|  | Mezisoučet |  | 107.5862 | [23 empty] | VV | 1
|  | západ : | [25 empty] | VV | 0
|  | (6,61+3,43+0,72+1,8+3,05+3,43+3,78)*18,062 |  | 412.1748 | [23 empty] | VV | 0
|  | stěny lodžií : 2*6*2*1,2*2,65 |  | 76.32 | [23 empty] | VV | 0
|  | -6*2,1*1,6 |  | -20.16 | [23 empty] | VV | 0
|  | -6*1,8*1,6 |  | -17.28 | [23 empty] | VV | 0
|  | -6*1,8*1,6 |  | -17.28 | [23 empty] | VV | 0
|  | -6*2,1*1,6 |  | -20.16 | [23 empty] | VV | 0
|  | -2*6*(0,9*2,2+2,1*1,6) |  | -64.08 | [23 empty] | VV | 0
|  | Mezisoučet |  | 349.5348 | [23 empty] | VV | 1
|  | východ : | [25 empty] | VV | 0
|  | 25,175*18,062 |  | 454.7108 | [23 empty] | VV | 0
|  | stěny lodžií : 2*6*2*1,2*2,65 |  | 76.32 | [23 empty] | VV | 0
|  | -6*2,1*1,6 |  | -20.16 | [23 empty] | VV | 0
|  | -6*1,8*1,6 |  | -17.28 | [23 empty] | VV | 0
|  | -6*1,8*1,6 |  | -17.28 | [23 empty] | VV | 0
|  | -6*2,1*1,6 |  | -20.16 | [23 empty] | VV | 0
|  | -2*6*(0,9*2,2+2,1*1,6) |  | -64.08 | [23 empty] | VV | 0
|  | Mezisoučet |  | 392.0709 | [23 empty] | VV | 1
24 | 622311130RV1 | Zateplovací systém Baumit, fasáda, EPS F, tl. 60 mm zakončený stěrkou s výztužnou tkaninou | m2 | 75.6 |  | 0 |  | 0 |  | 0 | 12 | 0 | 0.0087 | 0.66 | 0 | 0 |  | RTS 25/ I | RTS 25/ I | 0.857 | 64.79 |  | Práce | Běžná |  |  |  | POL1_
|  | D.5 : | [25 empty] | VV | 0
|  | detail atiky : | [25 empty] | VV | 0
|  | atika svislá část : | [25 empty] | VV | 0
|  | tl. 50 mm : | [25 empty] | VV | 0
|  | 108,0*0,7 |  | 75.6 | [23 empty] | VV | 0
25 | 622311832RV1 | Zateplovací systém Baumit, fasáda, minerální desky PV, tl. 100 mm zakončený stěrkou s výztužnou tkaninou | m2 | 396 |  | 0 |  | 0 |  | 0 | 12 | 0 | 0.02956 | 11.71 | 0 | 0 |  | RTS 25/ I | RTS 25/ I | 1.017 | 402.73 |  | Práce | Běžná |  |  |  | POL1_
|  | SZ04 : | [25 empty] | VV | 0
|  | zateplení stropu nad suterénem tepelnou izolací z minerální vlny tl. 100 mm : | [25 empty] | VV | 0
|  | cca : 288,0 |  | 288 | [23 empty] | VV | 0
|  | Mezisoučet |  | 288 | [23 empty] | VV | 1
|  | v ceně: : | [25 empty] | VV | 0
|  | _penetrace : | [25 empty] | VV | 0
|  | _lepidlo : | [25 empty] | VV | 0
|  | _tepelná izolace z minerální vlny tl. 100 mm : | [25 empty] | VV | 0
|  | _ cementové lepidlo s arovací tkaninou : | [25 empty] | VV | 0
|  | Mezisoučet | [25 empty] | VV | 1
|  | SZ07 : | [25 empty] | VV | 0
|  | zateplení podlahy lodžie tepelnou izolací XPS 50 mm : | [25 empty] | VV | 0
|  | 24 lodžií : | [25 empty] | VV | 0
|  | 24*3,75*1,20 |  | 108 | [23 empty] | VV | 0
|  | Mezisoučet |  | 108 | [23 empty] | VV | 1
26 | 622311153RT3 | SZ02_Zateplovací systém Baumit, ostění, EPS F, tl. 30 mm s omítkou SilikonTop K2, lepidlo ProContact | m2 | 9 |  | 0 |  | 0 |  | 0 | 12 | 0 | 0.01216 | 0.11 | 0 | 0 |  | RTS 25/ I | RTS 25/ I | 2.902 | 26.12 |  | Práce | Běžná |  |  |  | POL1_
|  | SZ02 : | [25 empty] | VV | 0
|  | zateplení stropu lodžie tepelnou izolací XPS 50 mm : | [25 empty] | VV | 0
|  | Finální krycí vrstva ETICS bude probarvená pastovitá silikónová omítka (obsahující silikónovou : | [25 empty] | VV | 0
|  | pryskyřici) s multifunkčním drypor efektem (pomocí PCC plniva) bránícím biologickému znečištění a : | [25 empty] | VV | 0
|  | unikátní recepturou zvyšující efektivitu při zpracování. Vysoce paropropustná (faktor difuzního odporu : | [25 empty] | VV | 0
|  | µ=35-40, odolná vůči znečištění (pH cca. 9), snadno zpracovatelná, použitelná v exteriéru. : | [25 empty] | VV | 0
|  | U pastovité omítkoviny bude doložena propustnost pro vodní páru v úrovni kategorie V1 a součinitel : | [25 empty] | VV | 0
|  | vodo-odpudivosti W2 – doloženo technickým listem výrobku včetně prohlášení o vlastnostech : | [25 empty] | VV | 0
|  | západ : | [25 empty] | VV | 0
|  | 0,3*(1,8+2*1,6)*6 |  | 9 | [23 empty] | VV | 0
|  | Mezisoučet |  | 9 | [23 empty] | VV | 1
27 | 622311853RT3 | SZ03_Zateplovací systém Baumit, ostění, minerální desky PV, tl. 30 mm s omítkou SilikonTop K2, lepidlo ProContact | m2 | 173.034 |  | 0 |  | 0 |  | 0 | 12 | 0 | 0.02195 | 3.8 | 0 | 0 |  | RTS 25/ I | RTS 25/ I | 3.042 | 526.37 |  | Práce | Běžná |  |  |  | POL1_
|  | SZ02 : | [25 empty] | VV | 0
|  | zateplení stropu lodžie tepelnou izolací XPS 50 mm : | [25 empty] | VV | 0
|  | Finální krycí vrstva ETICS bude probarvená pastovitá silikónová omítka (obsahující silikónovou : | [25 empty] | VV | 0
|  | pryskyřici) s multifunkčním drypor efektem (pomocí PCC plniva) bránícím biologickému znečištění a : | [25 empty] | VV | 0
|  | unikátní recepturou zvyšující efektivitu při zpracování. Vysoce paropropustná (faktor difuzního odporu : | [25 empty] | VV | 0
|  | µ=35-40, odolná vůči znečištění (pH cca. 9), snadno zpracovatelná, použitelná v exteriéru. : | [25 empty] | VV | 0
|  | U pastovité omítkoviny bude doložena propustnost pro vodní páru v úrovni kategorie V1 a součinitel : | [25 empty] | VV | 0
|  | vodo-odpudivosti W2 – doloženo technickým listem výrobku včetně prohlášení o vlastnostech : | [25 empty] | VV | 0
|  | sever : | [25 empty] | VV | 0
|  | 0,3*6*(1,5+2*1,6) |  | 8.46 | [23 empty] | VV | 0
|  | 0,3*(1,0+2*1,07) |  | 0.942 | [23 empty] | VV | 0
|  | 0,3*6*(1,5+2*1,6) |  | 8.46 | [23 empty] | VV | 0
|  | 0,3*6*(1,5+2*1,6) |  | 8.46 | [23 empty] | VV | 0
|  | Mezisoučet |  | 26.322 | [23 empty] | VV | 1
|  | jih : | [25 empty] | VV | 0
|  | 0,3*6*(1,5+2*1,6) |  | 8.46 | [23 empty] | VV | 0
|  | 0,3*(1,0+2*1,07) |  | 0.942 | [23 empty] | VV | 0
|  | 0,3*(0,7+2*0,6) |  | 0.57 | [23 empty] | VV | 0
|  | 0,3*5*(3,0+2*1,6) |  | 9.3 | [23 empty] | VV | 0
|  | Mezisoučet |  | 19.272 | [23 empty] | VV | 1
|  | západ : | [25 empty] | VV | 0
|  | 0,3*6*(2,1+2*1,6) |  | 9.54 | [23 empty] | VV | 0
|  | 0,3*6*(1,8+2*1,6) |  | 9 | [23 empty] | VV | 0
|  | 0,3*6*(1,8+2*1,6) |  | 9 | [23 empty] | VV | 0
|  | 0,3*6*(2,1+2*1,6) |  | 9.54 | [23 empty] | VV | 0
|  | 0,3*2*6*(2*2,2+3,0) |  | 26.64 | [23 empty] | VV | 0
|  | Mezisoučet |  | 63.72 | [23 empty] | VV | 1
|  | východ : | [25 empty] | VV | 0
|  | 0,3*6*(2,1+2*1,6) |  | 9.54 | [23 empty] | VV | 0
|  | 0,3*6*(1,8+2*1,6) |  | 9 | [23 empty] | VV | 0
|  | 0,3*6*(1,8+2*1,6) |  | 9 | [23 empty] | VV | 0
|  | 0,3*6*(2,1+2*1,6) |  | 9.54 | [23 empty] | VV | 0
|  | 0,3*2*6*(2*2,2+3,0) |  | 26.64 | [23 empty] | VV | 0
|  | Mezisoučet |  | 63.72 | [23 empty] | VV | 1
28 | 622311863R00 | Zateplovací systém Baumit, parapet, minerální desky PV, tl. 30 mm | m2 | 63.53 |  | 0 |  | 0 |  | 0 | 12 | 0 | 0.01842 | 1.17 | 0 | 0 |  | RTS 25/ I | RTS 25/ I | 1.582 | 100.5 |  | Práce | Běžná |  |  |  | POL1_
|  | K.01 : 2,1*0,31*10 |  | 6.51 | [23 empty] | VV | 0
|  | K.02 : 3,0*0,31*4 |  | 3.72 | [23 empty] | VV | 0
|  | K.03 : 0,7*0,26*1 |  | 0.182 | [23 empty] | VV | 0
|  | K.04 : 1,5*0,26*23 |  | 8.97 | [23 empty] | VV | 0
|  | K.05 : 1,8*0,26*30 |  | 14.04 | [23 empty] | VV | 0
|  | K.06 : 2,1*0,26*48 |  | 26.208 | [23 empty] | VV | 0
|  | K.07 : 3,0*0,26*5 |  | 3.9 | [23 empty] | VV | 0
29 | 622311016R00 | S1_Soklová lišta hliníková pro kontaktní zateplovací systém Baumit tl. 160 mm | m | 95.54 |  | 0 |  | 0 |  | 0 | 12 | 0 | 0.00057 | 0.05 | 0 | 0 |  | RTS 25/ I | RTS 25/ I | 0.2136 | 20.41 |  | Práce | Běžná |  |  |  | POL1_
|  | SZ02 : | [25 empty] | VV | 0
|  | jih : | [25 empty] | VV | 0
|  | 3,075 |  | 3.075 | [23 empty] | VV | 0
|  | 7,97 |  | 7.97 | [23 empty] | VV | 0
|  | 1.np : 1,2 |  | 1.2 | [23 empty] | VV | 0
|  | Mezisoučet |  | 12.245 | [23 empty] | VV | 1
|  | západ : | [25 empty] | VV | 0
|  | (3,995+0,16) |  | 4.155 | [23 empty] | VV | 0
|  | Mezisoučet |  | 4.155 | [23 empty] | VV | 1
|  | sever : | [25 empty] | VV | 0
|  | 7,97 |  | 7.97 | [23 empty] | VV | 0
|  | 4,125 |  | 4.125 | [23 empty] | VV | 0
|  | Mezisoučet |  | 12.095 | [23 empty] | VV | 1
|  | SZ02 : | [25 empty] | VV | 0
|  | sever : | [25 empty] | VV | 0
|  | (1,79+7,81-4,125+4,01+1,4) |  | 10.885 | [23 empty] | VV | 0
|  | Mezisoučet |  | 10.885 | [23 empty] | VV | 1
|  | jih : | [25 empty] | VV | 0
|  | (7,81+3,43-3,075) |  | 8.165 | [23 empty] | VV | 0
|  | Mezisoučet |  | 8.165 | [23 empty] | VV | 1
|  | západ : | [25 empty] | VV | 0
|  | (6,61+3,43+0,72+1,8+3,05+3,43+3,78) |  | 22.82 | [23 empty] | VV | 0
|  | Mezisoučet |  | 22.82 | [23 empty] | VV | 1
|  | východ : | [25 empty] | VV | 0
|  | 25,175 |  | 25.175 | [23 empty] | VV | 0
|  | Mezisoučet |  | 25.175 | [23 empty] | VV | 1
30 | 622311012R00 | detail 7_Soklová lišta hliníková pro kontaktní zateplovací systém Baumit tl. 100 mm | m | 95.54 |  | 0 |  | 0 |  | 0 | 12 | 0 | 0.0003 | 0.03 | 0 | 0 |  | RTS 25/ I | RTS 25/ I | 0.2136 | 20.41 |  | Práce | Běžná |  |  |  | POL1_
|  | SZ02 : | [25 empty] | VV | 0
|  | jih : | [25 empty] | VV | 0
|  | 3,075 |  | 3.075 | [23 empty] | VV | 0
|  | 7,97 |  | 7.97 | [23 empty] | VV | 0
|  | 1.np : 1,2 |  | 1.2 | [23 empty] | VV | 0
|  | Mezisoučet |  | 12.245 | [23 empty] | VV | 1
|  | západ : | [25 empty] | VV | 0
|  | (3,995+0,16) |  | 4.155 | [23 empty] | VV | 0
|  | Mezisoučet |  | 4.155 | [23 empty] | VV | 1
|  | sever : | [25 empty] | VV | 0
|  | 7,97 |  | 7.97 | [23 empty] | VV | 0
|  | 4,125 |  | 4.125 | [23 empty] | VV | 0
|  | Mezisoučet |  | 12.095 | [23 empty] | VV | 1
|  | SZ02 : | [25 empty] | VV | 0
|  | sever : | [25 empty] | VV | 0
|  | (1,79+7,81-4,125+4,01+1,4) |  | 10.885 | [23 empty] | VV | 0
|  | Mezisoučet |  | 10.885 | [23 empty] | VV | 1
|  | jih : | [25 empty] | VV | 0
|  | (7,81+3,43-3,075) |  | 8.165 | [23 empty] | VV | 0
|  | Mezisoučet |  | 8.165 | [23 empty] | VV | 1
|  | západ : | [25 empty] | VV | 0
|  | (6,61+3,43+0,72+1,8+3,05+3,43+3,78) |  | 22.82 | [23 empty] | VV | 0
|  | Mezisoučet |  | 22.82 | [23 empty] | VV | 1
|  | východ : | [25 empty] | VV | 0
|  | 25,175 |  | 25.175 | [23 empty] | VV | 0
|  | Mezisoučet |  | 25.175 | [23 empty] | VV | 1
31 | 622311033R00 | Zakládací sada ETICS, Baumit, profil zakládací + okapní profil, PVC, pro tl. izolantu 100-170 mm | m | 88.68 |  | 0 |  | 0 |  | 0 | 12 | 0 | 0.00094 | 0.08 | 0 | 0 |  | RTS 25/ I | RTS 25/ I | 0.32 | 28.38 |  | Práce | Běžná |  |  |  | POL1_
|  | SZ01 : | [25 empty] | VV | 0
|  | zateplení soklu tepelnou izolací XPS tl 100 mm : | [25 empty] | VV | 0
|  | jih : 19,15 |  | 19.15 | [23 empty] | VV | 0
|  | východ : 21,0 |  | 21 | [23 empty] | VV | 0
|  | sever : (19,15+0,85+2,1+1,36+1,36) |  | 24.82 | [23 empty] | VV | 0
|  | západ : (2,75+10,75+10,21) |  | 23.71 | [23 empty] | VV | 0
|  | Mezisoučet |  | 88.68 | [23 empty] | VV | 1
32 | 622422211R00 | Oprava vnějších omítek vápen. hladk. II, do 20 % | m2 | 39.145 |  | 0 |  | 0 |  | 0 | 12 | 0 | 0.01886 | 0.74 | 0 | 0 |  | RTS 25/ I | RTS 25/ I | 0.23425 | 9.17 |  | Práce | Běžná |  |  |  | POL1_
|  | Odkaz na mn. položky pořadí 34 : 39,14500 |  | 39.145 | [23 empty] | VV | 5
33 | 622432112R00 | SZ01_Omítka stěn weber-pas marmolit střednězrnná vč. základního nátěru | m2 | 104.3616 |  | 0 |  | 0 |  | 0 | 12 | 0 | 0.00618 | 0.64 | 0 | 0 |  | RTS 25/ I | RTS 25/ I | 0.5 | 52.18 |  | Práce | Běžná |  |  |  | POL1_
|  | SZ01 : | [25 empty] | VV | 0
|  | zateplení soklu tepelnou izolací XPS tl 100 mm : | [25 empty] | VV | 0
|  | jih : 19,15*1,12 |  | 21.448 | [23 empty] | VV | 0
|  | východ : 21,0*1,12 |  | 23.52 | [23 empty] | VV | 0
|  | -4*2,1*0,6+4*0,3*2*(2,1+0,6) |  | 1.44 | [23 empty] | VV | 0
|  | -2*3,0*0,6+2*0,3*2*(3,0+0,6) |  | 0.72 | [23 empty] | VV | 0
|  | sever : (19,15+0,85+2,1+1,36+1,36)*1,12 |  | 27.7984 | [23 empty] | VV | 0
|  | -2,1*0,6+0,3*2*(2,1+0,6) |  | 0.36 | [23 empty] | VV | 0
|  | západ : (2,75+10,75+10,21)*1,12 |  | 26.5552 | [23 empty] | VV | 0
|  | -5*2,1*0,6+5*0,3*2*(2,1+0,6) |  | 1.8 | [23 empty] | VV | 0
|  | -2*3,0*0,6+2*0,3*2*(3,0+0,6) |  | 0.72 | [23 empty] | VV | 0
|  | Mezisoučet |  | 104.3616 | [23 empty] | VV | 1
34 | 622472162R00 | Omítka stěn vnější z MS silikonová slož. II. ručně | m2 | 39.145 |  | 0 |  | 0 |  | 0 | 12 | 0 | 0.035 | 1.37 | 0 | 0 |  | RTS 25/ I | RTS 25/ I | 0.79534 | 31.13 |  | Práce | Běžná |  |  |  | POL1_
|  | Finální krycí vrstva ETICS bude probarvená pastovitá silikónová omítka (obsahující silikónovou : | [25 empty] | VV | 0
|  | pryskyřici) s multifunkčním drypor efektem (pomocí PCC plniva) bránícím biologickému znečištění a : | [25 empty] | VV | 0
|  | unikátní recepturou zvyšující efektivitu při zpracování. Vysoce paropropustná (faktor difuzního odporu : | [25 empty] | VV | 0
|  | µ=35-40, odolná vůči znečištění (pH cca. 9), snadno zpracovatelná, použitelná v exteriéru. : | [25 empty] | VV | 0
|  | U pastovité omítkoviny bude doložena propustnost pro vodní páru v úrovni kategorie V1 a součinitel : | [25 empty] | VV | 0
|  | vodo-odpudivosti W2 – doloženo technickým listem výrobku včetně prohlášení o vlastnostech : | [25 empty] | VV | 0
|  | M.20 : | [25 empty] | VV | 0
|  | provedení nové omítky na obvpdpvé konstrukci strojovny : | [25 empty] | VV | 0
|  | 2*(4,65+3,4)*2,5 |  | 40.25 | [23 empty] | VV | 0
|  | -0,8*2,0+0,15*(0,8+2*2,0) |  | -0.88 | [23 empty] | VV | 0
|  | -0,9*0,6+0,15*(0,9+2*0,6) |  | -0.225 | [23 empty] | VV | 0
|  | Mezisoučet |  | 39.145 | [23 empty] | VV | 1
35 | 622904112R00 | Očištění fasád tlakovou vodou složitost 1 - 2 | m2 | 2534.5305 |  | 0 |  | 0 |  | 0 | 12 | 0 | 2e-05 | 0.05 | 0 | 0 |  | RTS 25/ I | RTS 25/ I | 0.11 | 278.8 |  | Práce | Běžná |  |  |  | POL1_
|  | SZ01 : | [25 empty] | VV | 0
|  | zateplení soklu : | [25 empty] | VV | 0
|  | Odkaz na mn. položky pořadí 19 : 112,09000 |  | 112.09 | [23 empty] | VV | 5
|  | Mezisoučet |  | 112.09 | [23 empty] | VV | 1
|  | SZ02 : | [25 empty] | VV | 0
|  | zateplení fasády EPS : | [25 empty] | VV | 0
|  | Odkaz na mn. položky pořadí 20 : 496,19669 |  | 496.1967 | [23 empty] | VV | 5
|  | Mezisoučet |  | 496.1967 | [23 empty] | VV | 1
|  | SZ03 : | [25 empty] | VV | 0
|  | zateplení fasády MV : | [25 empty] | VV | 0
|  | Odkaz na mn. položky pořadí 23 : 1003,82679 |  | 1003.8268 | [23 empty] | VV | 5
|  | Mezisoučet |  | 1003.8268 | [23 empty] | VV | 1
|  | SZ04 : | [25 empty] | VV | 0
|  | zateplení stropu nad suterénem : | [25 empty] | VV | 0
|  | Odkaz na mn. položky pořadí 25 : 396,00000 |  | 396 | [23 empty] | VV | 5
|  | Mezisoučet |  | 396 | [23 empty] | VV | 1
|  | SZ05 : | [25 empty] | VV | 0
|  | zateplení stříšky nad jižním vstupem : | [25 empty] | VV | 0
|  | Odkaz na mn. položky pořadí 98 : 5,52000 |  | 5.52 | [23 empty] | VV | 5
|  | Mezisoučet |  | 5.52 | [23 empty] | VV | 1
|  | zateplení střechy : | [25 empty] | VV | 0
|  | Odkaz na mn. položky pořadí 81 : 250,99200 |  | 250.992 | [23 empty] | VV | 5
|  | Mezisoučet |  | 250.992 | [23 empty] | VV | 1
|  | SZ07 : | [25 empty] | VV | 0
|  | zateplení stropu lodžie : | [25 empty] | VV | 0
|  | Odkaz na mn. položky pořadí 22 : 108,00000 |  | 108 | [23 empty] | VV | 5
|  | Mezisoučet |  | 108 | [23 empty] | VV | 1
|  | SZ08 : | [25 empty] | VV | 0
|  | zateplení podlahy lodžie : | [25 empty] | VV | 0
|  | Odkaz na mn. položky pořadí 183 : 122,76000 |  | 122.76 | [23 empty] | VV | 5
|  | Mezisoučet |  | 122.76 | [23 empty] | VV | 1
|  | M.20 - výtahová šachta : | [25 empty] | VV | 0
|  | Odkaz na mn. položky pořadí 34 : 39,14500 |  | 39.145 | [23 empty] | VV | 5
36 | 622904121R00 | Ruční čištění ocelovým kartáčem D.13 | m2 | 122.76 |  | 0 |  | 0 |  | 0 | 12 | 0 | 0 | 0 | 0 | 0 |  | RTS 25/ I | RTS 25/ I | 0.43 | 52.79 |  | Práce | Běžná |  |  |  | POL1_
|  | demontáže odkaz D.13 - demontáž nášlapné vrstvy lodžií vč. soklíků : | [25 empty] | VV | 0
|  | 24 lodžií : | [25 empty] | VV | 0
|  | 24*3,75*1,20+24*0,10*(1,2+3,75+1,2) |  | 122.76 | [23 empty] | VV | 0
|  | Mezisoučet |  | 122.76 | [23 empty] | VV | 1
37 | 621901111R | Ubroušení stropu po odbourání zateplení podhledu | m2 | 288 |  | 0 |  | 0 |  | 0 | 12 | 0 | 0.00218 | 0.63 | 0 | 0 |  | Vlastní | Indiv | 0.351 | 101.09 |  | Práce | Běžná |  |  |  | POL1_
|  | demontáže odkaz D.11 : | [25 empty] | VV | 0
|  | demontáž stávajícího zateplení stropu nad suterénem ve složitém prostředí : | [25 empty] | VV | 0
|  | vedení technické infrastuktury a ve stísněném prostoru nad sklepními kójemi : | [25 empty] | VV | 0
|  | cca : 288,0 |  | 288 | [23 empty] | VV | 0
|  | Mezisoučet |  | 288 | [23 empty] | VV | 1
38 | 62201 | D+M kotvy pro kotvení sendvičových panelů vč. vrtání otvorů | kus | 912 |  | 0 |  | 0 |  | 0 | 12 | 0 | 0 | 0 | 0 | 0 |  | Vlastní | Indiv | 0 | 0 |  | Práce | Běžná |  |  |  | POL1_
|  | Průtažné kotvy: : | [25 empty] | VV | 0
|  | -průtažné kotvy HILTI HSA M12/240 : | [25 empty] | VV | 0
|  | Fasáda severní : | [25 empty] | VV | 0
|  | Panel : | [25 empty] | VV | 0
|  | 2100x1200 : 4*2 |  | 8 | [23 empty] | VV | 0
|  | 2100x2800 : 18*3 |  | 54 | [23 empty] | VV | 0
|  | 2400x1200 : 2*2 |  | 4 | [23 empty] | VV | 0
|  | 2400x2800 : 12*4 |  | 48 | [23 empty] | VV | 0
|  | 3000x1200 : 2*2 |  | 4 | [23 empty] | VV | 0
|  | 3000x2800 okno : 6*4 |  | 24 | [23 empty] | VV | 0
|  | 2400x2800 okno : 6*4 |  | 24 | [23 empty] | VV | 0
|  | 3000x2800 : 6*4 |  | 24 | [23 empty] | VV | 0
|  | 1200x2800 : 12*2 |  | 24 | [23 empty] | VV | 0
|  | Fasáda západní : | [25 empty] | VV | 0
|  | 2800x1200 : 2*2 |  | 4 | [23 empty] | VV | 0
|  | 2800x2800 okno : 12*4 |  | 48 | [23 empty] | VV | 0
|  | 1200x2800 : 24*2 |  | 48 | [23 empty] | VV | 0
|  | 4200x1200 : 2*3 |  | 6 | [23 empty] | VV | 0
|  | balkón : 12*5 |  | 60 | [23 empty] | VV | 0
|  | 3000x1200 : 2*2 |  | 4 | [23 empty] | VV | 0
|  | 3000x2800 okno : 12*4 |  | 48 | [23 empty] | VV | 0
|  | Fasáda jižní : | [25 empty] | VV | 0
|  | 2100x1200 : 2*2 |  | 4 | [23 empty] | VV | 0
|  | 2100x2800 : 12*3 |  | 36 | [23 empty] | VV | 0
|  | 2400x1200 : 2*2 |  | 4 | [23 empty] | VV | 0
|  | 2400x2800 : 12*4 |  | 48 | [23 empty] | VV | 0
|  | 3000x1200 : 2*2 |  | 4 | [23 empty] | VV | 0
|  | 3000x2800 okno : 6*4 |  | 24 | [23 empty] | VV | 0
|  | 1200x2800 : 12*2 |  | 24 | [23 empty] | VV | 0
|  | 4200x1200 : 1*3 |  | 3 | [23 empty] | VV | 0
|  | 4200x2800 okno : 6*5 |  | 30 | [23 empty] | VV | 0
|  | 3000x2800 : 6*4 |  | 24 | [23 empty] | VV | 0
|  | Fasáda východní : | [25 empty] | VV | 0
|  | 4200x1200 : 1*3 |  | 3 | [23 empty] | VV | 0
|  | 4200x2800 okno 2100 : 6*5 |  | 30 | [23 empty] | VV | 0
|  | 3000x1200 : 6*2 |  | 12 | [23 empty] | VV | 0
|  | 3000x2800 okno 1800 : 18*4 |  | 72 | [23 empty] | VV | 0
|  | 1200x2800 : 24*2 |  | 48 | [23 empty] | VV | 0
|  | 4200x1200 : 2*3 |  | 6 | [23 empty] | VV | 0
|  | balkón : 6*5 |  | 30 | [23 empty] | VV | 0
|  | balkón : 6*5 |  | 30 | [23 empty] | VV | 0
|  | 3000x2800 okno 2100 : 6*4 |  | 24 | [23 empty] | VV | 0
|  | 3000x2800 okno 1500 : 6*4 |  | 24 | [23 empty] | VV | 0
39 | 622311832RV1. | Zateplovací systém Baumit, fasáda, minerální desky PV, tl. 100 mm zakončený stěrkou s výztužnou tkaninou | m2 | 12.5 |  | 0 |  | 0 |  | 0 | 12 | 0 | 0.02956 | 0.37 | 0 | 0 |  | Vlastní | Indiv | 1.02 | 12.75 |  | Práce | Běžná |  |  |  | POL1_
|  | SZ01 : | [25 empty] | VV | 0
|  | zateplení soklu tepelnou izolací MV tl 100 mm : | [25 empty] | VV | 0
|  | nad terénem pod Marmolit : | [25 empty] | VV | 0
|  | 12,50 |  | 12.5 | [23 empty] | VV | 0
|  | Mezisoučet |  | 12.5 | [23 empty] | VV | 1
|  | příplatek za pracnost v ceně +30% - složitá montáž s větším rozsahem řezání : | [25 empty] | VV | 0
Díl: | 63 | Podlahy a podlahové konstrukce |  |  |  | 0 |  | 0 |  | 0 |  | 0 |  | 18.26 |  | 0 |  |  |  |  | 145.6 | [6 empty] | DIL
40 | 632421460R00 | Provedení potěru ve spádu, ruční zpracování, tloušťky 50 mm, bez penetrace podkladu | m2 | 108 |  | 0 |  | 0 |  | 0 | 12 | 0 | 0 | 0 | 0 | 0 |  | RTS 25/ I | RTS 25/ I | 0.38 | 41.04 |  | Práce | Běžná |  |  |  | POL1_
|  | SZ08 : | [25 empty] | VV | 0
|  | zateplení podlahy lodžie tepelnou izolací XPS 50 mm : | [25 empty] | VV | 0
|  | 24 lodžií : | [25 empty] | VV | 0
|  | 24*3,75*1,20 |  | 108 | [23 empty] | VV | 0
|  | Mezisoučet |  | 108 | [23 empty] | VV | 1
41 | 632451022R00 | Vyrovnávací potěr MC 15, v pásu, tl. 30 mm | m2 | 70.65 |  | 0 |  | 0 |  | 0 | 12 | 0 | 0.07426 | 5.25 | 0 | 0 |  | RTS 25/ I | RTS 25/ I | 0.373 | 26.35 |  | Práce | Běžná |  |  |  | POL1_
|  | K.01 : 2,1*0,31*10 |  | 6.51 | [23 empty] | VV | 0
|  | K.02 : 3,0*0,31*4 |  | 3.72 | [23 empty] | VV | 0
|  | K.03 : 0,7*0,26*1 |  | 0.182 | [23 empty] | VV | 0
|  | K.04 : 1,5*0,26*23 |  | 8.97 | [23 empty] | VV | 0
|  | K.05 : 1,8*0,26*30 |  | 14.04 | [23 empty] | VV | 0
|  | K.06 : 2,1*0,26*48 |  | 26.208 | [23 empty] | VV | 0
|  | K.07 : 3,0*0,26*5 |  | 3.9 | [23 empty] | VV | 0
|  | K.09 : 1,6 |  | 1.6 | [23 empty] | VV | 0
|  | K.10 : 5,52 |  | 5.52 | [23 empty] | VV | 0
42 | 632478125R00 | Reprofilace-cement.hmota BASF tl.do 20 mm | m2 | 122.76 |  | 0 |  | 0 |  | 0 | 12 | 0 | 0.03032 | 3.72 | 0 | 0 |  | RTS 25/ I | RTS 25/ I | 0.44 | 54.01 |  | Práce | Běžná |  |  |  | POL1_
|  | SZ08 : | [25 empty] | VV | 0
|  | zateplení podlahy lodžie tepelnou izolací XPS 50 mm : | [25 empty] | VV | 0
|  | 24 lodžií : | [25 empty] | VV | 0
|  | 24*3,75*1,20+24*0,10*(1,2+3,75+1,2) |  | 122.76 | [23 empty] | VV | 0
|  | Mezisoučet |  | 122.76 | [23 empty] | VV | 1
43 | 632921911R00 | Dlažba z dlaždic betonových do písku, tl. 40 mm | m2 | 40 |  | 0 |  | 0 |  | 0 | 12 | 0 | 0.23237 | 9.29 | 0 | 0 |  | RTS 25/ I | RTS 25/ I | 0.605 | 24.2 |  | Práce | Běžná |  |  |  | POL1_
|  | ostatní výrobky : | [25 empty] | VV | 0
|  | OS.2 : | [25 empty] | VV | 0
|  | okapový chodník z betonové dlažby 500x500x50 mm : | [25 empty] | VV | 0
|  | celkový počet dlaždic : 160,0*0,5*0,5 |  | 40 | [23 empty] | VV | 0
|  | Mezisoučet |  | 40 | [23 empty] | VV | 1
Díl: | 64 | Výplně otvorů |  |  |  | 0 |  | 0 |  | 0 |  | 0 |  | 1.31 |  | 0 |  |  |  |  | 265.6 | [6 empty] | DIL
44 | 641960000R00 | Těsnění spár otvorových prvků PU pěnou | m | 822.4 |  | 0 |  | 0 |  | 0 | 12 | 0 | 0 | 0 | 0 | 0 |  | RTS 25/ I | RTS 25/ I | 0.2 | 164.48 |  | Práce | Běžná |  |  |  | POL1_
|  | výplně otvorů : | [25 empty] | VV | 0
|  | O1 : 2*(0,7+0,6)*1 |  | 2.6 | [23 empty] | VV | 0
|  | O2 : 2*(1,5+1,6)*23 |  | 142.6 | [23 empty] | VV | 0
|  | O3 : 2*(1,8+1,6)*30 |  | 204 | [23 empty] | VV | 0
|  | O4 : 2*(2,1+1,6)*24 |  | 177.6 | [23 empty] | VV | 0
|  | O5 : 2*(3,0+1,6)*5 |  | 46 | [23 empty] | VV | 0
|  | O6 : 2*(0,9+2,1+2,2)*24 |  | 249.6 | [23 empty] | VV | 0
45 | 648991113RT2 | Osazení parapet.desek plast. a lamin. š.nad 20cm včetně dodávky plastové parapetní desky š. 250 mm | m | 237.93 |  | 0 |  | 0 |  | 0 | 12 | 0 | 0.00551 | 1.31 | 0 | 0 |  | RTS 25/ I | RTS 25/ I | 0.425 | 101.12 |  | Práce | Běžná |  |  |  | POL1_
[28 empty] | VV | 0
|  | O1 : 0,7*1*1,05 |  | 0.735 | [23 empty] | VV | 0
|  | O2 : 1,5*23*1,05 |  | 36.225 | [23 empty] | VV | 0
|  | O3 : 1,8*30*1,05 |  | 56.7 | [23 empty] | VV | 0
|  | O4 : 2,1*24*1,05 |  | 52.92 | [23 empty] | VV | 0
|  | O5 : 3,0*5*1,05 |  | 15.75 | [23 empty] | VV | 0
|  | O6 : (0,9+2,1)*6*1,05 |  | 18.9 | [23 empty] | VV | 0
|  | O7 : (0,9+2,1)*18*1,05 |  | 56.7 | [23 empty] | VV | 0
Díl: | 900 | HZS |  |  |  | 0 |  | 0 |  | 0 |  | 0 |  | 0 |  | 0 |  |  |  |  | 0 | [6 empty] | DIL
46 | HZS4232 | Hodinová zúčtovací sazba technik odborný_topná zkouška, úprava parametrů topné vody v regulačním uzlu, zaškolení obsluhy, uvedení do provozu, zaregulování systému | hod | 72 |  | 0 |  | 0 |  | 0 | 12 | 0 | 0 | 0 | 0 | 0 |  | URS | ÚRS 25 01 | 0 | 0 |  | R-položka | Běžná |  |  |  | POL12_1
Díl: | 91 | Doplňující práce na komunikaci |  |  |  | 0 |  | 0 |  | 0 |  | 0 |  | 5.31 |  | 0 |  |  |  |  | 6.53 | [6 empty] | DIL
47 | 917862111RT5 | Osazení stojatého obrubníku betonového, s boční opěrou, do lože z betonu C 12/15 včetně obrubníku ABO 100/10/25 | m | 24 |  | 0 |  | 0 |  | 0 | 12 | 0 | 0.22133 | 5.31 | 0 | 0 |  | RTS 25/ I | RTS 25/ I | 0.272 | 6.53 |  | Práce | Běžná |  |  |  | POL1_
|  | ostatní výrobky : | [25 empty] | VV | 0
|  | OS.2 : | [25 empty] | VV | 0
|  | 24,0*1,0 |  | 24 | [23 empty] | VV | 0
|  | Mezisoučet |  | 24 | [23 empty] | VV | 1
Díl: | 94 | Lešení a stavební výtahy |  |  |  | 0 |  | 0 |  | 0 |  | 0 |  | 52.2 |  | 0 |  |  |  |  | 676.39 | [6 empty] | DIL
48 | 941941052R00 | Montáž lešení leh.řad.s podlahami,š.1,5 m, H 24 m | m2 | 1882.0872 |  | 0 |  | 0 |  | 0 | 12 | 0 | 0.02426 | 45.66 | 0 | 0 |  | RTS 25/ I | RTS 25/ I | 0.142 | 267.26 |  | Práce | Běžná |  |  |  | POL1_
|  | 2*(1,5+19,15+1,5+1,5+23,71+1,5)*19,26 |  | 1882.0872 | [23 empty] | VV | 0
49 | 941941392R00 | Příplatek za každý měsíc použití lešení k pol.1052 | m2 | 5646.2616 |  | 0 |  | 0 |  | 0 | 12 | 0 | 0.00102 | 5.76 | 0 | 0 |  | RTS 25/ I | RTS 25/ I | 0.007 | 39.52 |  | Práce | Běžná |  |  |  | POL1_
|  | Odkaz na mn. položky pořadí 48 : 1882,08720*3 |  | 5646.2616 | [23 empty] | VV | 5
50 | 941941852R00 | Demontáž lešení leh.řad.s podlahami,š.1,5 m,H 24 m | m2 | 1882.0872 |  | 0 |  | 0 |  | 0 | 12 | 0 | 0 | 0 | 0 | 0 |  | RTS 25/ I | RTS 25/ I | 0.12 | 225.85 |  | Práce | Běžná |  |  |  | POL1_
|  | Odkaz na mn. položky pořadí 48 : 1882,08720 |  | 1882.0872 | [23 empty] | VV | 5
51 | 941955001R00 | Lešení lehké pomocné, výška podlahy do 1,2 m | m2 | 288 |  | 0 |  | 0 |  | 0 | 12 | 0 | 0.00121 | 0.35 | 0 | 0 |  | RTS 25/ I | RTS 25/ I | 0.177 | 50.98 |  | Práce | Běžná |  |  |  | POL1_
|  | demontáže odkaz D.11 : | [25 empty] | VV | 0
|  | demontáž stávajícího zateplení stropu nad suterénem ve složitém prostředí : | [25 empty] | VV | 0
|  | vedení technické infrastuktury a ve stísněném prostoru nad sklepními kójemi : | [25 empty] | VV | 0
|  | cca : 288,0 |  | 288 | [23 empty] | VV | 0
|  | Mezisoučet |  | 288 | [23 empty] | VV | 1
52 | 944944011R00 | Montáž ochranné sítě z umělých vláken | m2 | 1882.0872 |  | 0 |  | 0 |  | 0 | 12 | 0 | 0 | 0 | 0 | 0 |  | RTS 25/ I | RTS 25/ I | 0.0303 | 57.03 |  | Práce | Běžná |  |  |  | POL1_
|  | Odkaz na mn. položky pořadí 48 : 1882,08720 |  | 1882.0872 | [23 empty] | VV | 5
53 | 944944031R00 | Příplatek za každý měsíc použití sítí k pol. 4011 | m2 | 5646.2616 |  | 0 |  | 0 |  | 0 | 12 | 0 | 5e-05 | 0.28 | 0 | 0 |  | RTS 25/ I | RTS 25/ I | 0 | 0 |  | Práce | Běžná |  |  |  | POL1_
|  | Odkaz na mn. položky pořadí 49 : 5646,26160 |  | 5646.2616 | [23 empty] | VV | 5
54 | 944944081R00 | Demontáž ochranné sítě z umělých vláken | m2 | 1882.0872 |  | 0 |  | 0 |  | 0 | 12 | 0 | 0 | 0 | 0 | 0 |  | RTS 25/ I | RTS 25/ I | 0.018 | 33.88 |  | Práce | Běžná |  |  |  | POL1_
|  | Odkaz na mn. položky pořadí 52 : 1882,08720 |  | 1882.0872 | [23 empty] | VV | 5
55 | 944945012R00 | Montáž záchytné stříšky H 4,5 m, šířky do 2 m | m | 5.22 |  | 0 |  | 0 |  | 0 | 12 | 0 | 0.02279 | 0.12 | 0 | 0 |  | RTS 25/ I | RTS 25/ I | 0.203 | 1.06 |  | Práce | Běžná |  |  |  | POL1_
|  | jih : 3,43 |  | 3.43 | [23 empty] | VV | 0
|  | sever : 1,79 |  | 1.79 | [23 empty] | VV | 0
56 | 944945192R00 | Příplatek za každý měsíc použ.stříšky, k pol. 5012 | m | 15.66 |  | 0 |  | 0 |  | 0 | 12 | 0 | 0.00176 | 0.03 | 0 | 0 |  | RTS 25/ I | RTS 25/ I | 0.008 | 0.13 |  | Práce | Běžná |  |  |  | POL1_
|  | Odkaz na mn. položky pořadí 55 : 5,22000*3 |  | 15.66 | [23 empty] | VV | 5
57 | 944945812R00 | Demontáž záchytné stříšky H 4,5 m, šířky do 2 m | m | 5.22 |  | 0 |  | 0 |  | 0 | 12 | 0 | 0 | 0 | 0 | 0 |  | RTS 25/ I | RTS 25/ I | 0.131 | 0.68 |  | Práce | Běžná |  |  |  | POL1_
|  | Odkaz na mn. položky pořadí 55 : 5,22000 |  | 5.22 | [23 empty] | VV | 5
Díl: | 95 | Dokončovací konstrukce na pozemních stavbách |  |  |  | 0 |  | 0 |  | 0 |  | 0 |  | 0 |  | 0 |  |  |  |  | 13.5 | [6 empty] | DIL
58 | 952902110R00 | Čištění zametáním v místnostech a chodbách | m2 | 100 |  | 0 |  | 0 |  | 0 | 12 | 0 | 0 | 0 | 0 | 0 |  | RTS 25/ I | RTS 25/ I | 0.015 | 1.5 |  | Práce | Běžná |  |  |  | POL1_
59 | 953946111R00 | Osazení ventilačních mřížek | kus | 48 |  | 0 |  | 0 |  | 0 | 12 | 0 | 4e-05 | 0 | 0 | 0 |  | RTS 25/ I | RTS 25/ I | 0.25 | 12 |  | Práce | Běžná |  |  |  | POL1_
|  | plastové výrobky : | [25 empty] | VV | 0
|  | P.03 : | [25 empty] | VV | 0
|  | větrací mřížka : | [25 empty] | VV | 0
|  | kompletní provedení dle popisu : | [25 empty] | VV | 0
|  | 48,0 |  | 48 | [23 empty] | VV | 0
60 | 9501 | Prodloužení ventilací | kpl | 48 |  | 0 |  | 0 |  | 0 | 12 | 0 | 0 | 0 | 0 | 0 |  | Vlastní | Indiv | 0 | 0 |  | Práce | Běžná |  |  |  | POL1_
61 | 9502 | Demontáž a zpětná montáž popisných tabulek | kpl | 1 |  | 0 |  | 0 |  | 0 | 12 | 0 | 0 | 0 | 0 | 0 |  | Vlastní | Indiv | 0 | 0 |  | Práce | Běžná |  |  |  | POL1_
62 | 28651078R1 | Mřížka větrací PVC bílá d = 75 mm | kus | 48 |  | 0 |  | 0 |  | 0 | 12 | 0 | 0 | 0 | 0 | 0 |  | Vlastní | RTS 25/ I | 0 | 0 |  | Specifikace | Běžná |  |  |  | POL3_
|  | plastové výrobky : | [25 empty] | VV | 0
|  | P.03 : | [25 empty] | VV | 0
|  | větrací mřížka : | [25 empty] | VV | 0
|  | kompletní provedení dle popisu : | [25 empty] | VV | 0
|  | 48,0 |  | 48 | [23 empty] | VV | 0
Díl: | 96 | Bourání konstrukcí |  |  |  | 0 |  | 0 |  | 0 |  | 0 |  | 0.32 |  | 46.93 |  |  |  |  | 481.17 | [6 empty] | DIL
63 | 965081713R00 | Bourání dlažeb keramických tl.10 mm, nad 1 m2 D.13 | m2 | 122.76 |  | 0 |  | 0 |  | 0 | 12 | 0 | 0 | 0 | 0.02 | 2.46 |  | RTS 25/ I | RTS 25/ I | 0.147 | 18.05 |  | Práce | Běžná |  |  |  | POL1_
|  | demontáže odkaz D.13 - demontáž nášlapné vrstvy lodžií vč. soklíků : | [25 empty] | VV | 0
|  | 24 lodžií : | [25 empty] | VV | 0
|  | 24*3,75*1,20+24*0,10*(1,2+3,75+1,2) |  | 122.76 | [23 empty] | VV | 0
|  | Mezisoučet |  | 122.76 | [23 empty] | VV | 1
64 | 968061112R00 | Vyvěšení dřevěných a plastových okenních křídel pl. do 1,5 m2 D.01 | kus | 107 |  | 0 |  | 0 |  | 0 | 12 | 0 | 0 | 0 | 0 | 0 |  | RTS 25/ I | RTS 25/ I | 0.03 | 3.21 |  | Práce | Běžná |  |  |  | POL1_
|  | demontáže odkaz D.01 : | [25 empty] | VV | 0
|  | 700x600 mm : 1,0 |  | 1 | [23 empty] | VV | 0
|  | 1500x1600 mm : 2*23 |  | 46 | [23 empty] | VV | 0
|  | 1800*1600 mm : 2*30 |  | 60 | [23 empty] | VV | 0
65 | 968061113R00 | Vyvěšení dřevěných a plastových okenních křídel pl. nad 1,5 m2 D.01 | kus | 111 |  | 0 |  | 0 |  | 0 | 12 | 0 | 0 | 0 | 0 | 0 |  | RTS 25/ I | RTS 25/ I | 0.06 | 6.66 |  | Práce | Běžná |  |  |  | POL1_
|  | demontáže odkaz D.01 : | [25 empty] | VV | 0
|  | 2100x1600 mm : 2*24 |  | 48 | [23 empty] | VV | 0
|  | 3000x1600 mm : 3*5 |  | 15 | [23 empty] | VV | 0
|  | 2100*1600 mm : 2*(6+18) |  | 48 | [23 empty] | VV | 0
66 | 968061125R00 | Vyvěšení dřevěných a plastových dveřních křídel pl. do 2 m2 D.02, D.15 | kus | 25 |  | 0 |  | 0 |  | 0 | 12 | 0 | 0 | 0 | 0 | 0 |  | RTS 25/ I | RTS 25/ I | 0.05 | 1.25 |  | Práce | Běžná |  |  |  | POL1_
|  | demontáže odkaz D.02 : | [25 empty] | VV | 0
|  | 6+18 |  | 24 | [23 empty] | VV | 0
|  | Mezisoučet |  | 24 | [23 empty] | VV | 1
|  | demontáže odkaz D.15 : | [25 empty] | VV | 0
|  | demontáž vstupních dveří na jižní straně objektu : | [25 empty] | VV | 0
|  | 1,0 |  | 1 | [23 empty] | VV | 0
|  | Mezisoučet |  | 1 | [23 empty] | VV | 1
67 | 968062354R00 | Vybourání dřevěných rámů oken dvojitých pl. 1 m2 D.01 | m2 | 0.42 |  | 0 |  | 0 |  | 0 | 12 | 0 | 0.00219 | 0 | 0.075 | 0.03 |  | RTS 25/ I | RTS 25/ I | 0.955 | 0.4 |  | Práce | Běžná |  |  |  | POL1_
|  | deontáže odkaz D.01 : | [25 empty] | VV | 0
|  | 0,7*0,6*1 |  | 0.42 | [23 empty] | VV | 0
68 | 968062356R00 | Vybourání dřevěných rámů oken dvojitých pl. 4 m2 D.01 | m2 | 222.24 |  | 0 |  | 0 |  | 0 | 12 | 0 | 0.00092 | 0.2 | 0.054 | 12 |  | RTS 25/ I | RTS 25/ I | 0.465 | 103.34 |  | Práce | Běžná |  |  |  | POL1_
|  | deontáže odkaz D.01 : | [25 empty] | VV | 0
|  | 1,5*1,6*23 |  | 55.2 | [23 empty] | VV | 0
|  | 1,8*1,6*30 |  | 86.4 | [23 empty] | VV | 0
|  | 2,1*1,6*24 |  | 80.64 | [23 empty] | VV | 0
69 | 968062357R00 | Vybourání dřevěných rámů oken dvojitých nad 4 m2 D.01 | m2 | 152.16 |  | 0 |  | 0 |  | 0 | 12 | 0 | 0.00082 | 0.12 | 0.047 | 7.15 |  | RTS 25/ I | RTS 25/ I | 0.396 | 60.26 |  | Práce | Běžná |  |  |  | POL1_
|  | deontáže odkaz D.01 : | [25 empty] | VV | 0
|  | 3,0*1,6*5 |  | 24 | [23 empty] | VV | 0
|  | (0,9*2,2+2,1*1,6)*(6+18) |  | 128.16 | [23 empty] | VV | 0
70 | 968083011R00 | Vybourání plastových dveří prosklených pl. do 2 m2 D.15 | m2 | 2.01 |  | 0 |  | 0 |  | 0 | 12 | 0 | 0.00117 | 0 | 0.034 | 0.07 |  | RTS 25/ I | RTS 25/ I | 0.536 | 1.08 |  | Práce | Běžná |  |  |  | POL1_
|  | demontáže odkaz D.15 : | [25 empty] | VV | 0
|  | demontáž vstupních dveří na jižní straně objektu : | [25 empty] | VV | 0
|  | 1,0*2,01 |  | 2.01 | [23 empty] | VV | 0
|  | Mezisoučet |  | 2.01 | [23 empty] | VV | 1
71 | 968095001R00 | Bourání parapetů dřevěných š. do 25 cm D.01, D.02 | m | 237.93 |  | 0 |  | 0 |  | 0 | 12 | 0 | 0 | 0 | 0.01113 | 2.65 |  | RTS 25/ I | RTS 25/ I | 0.08 | 19.03 |  | Práce | Běžná |  |  |  | POL1_
|  | demontáže odkaz D.01, D.02 : | [25 empty] | VV | 0
|  | O1 : 0,7*1*1,05 |  | 0.735 | [23 empty] | VV | 0
|  | O2 : 1,5*23*1,05 |  | 36.225 | [23 empty] | VV | 0
|  | O3 : 1,8*30*1,05 |  | 56.7 | [23 empty] | VV | 0
|  | O4 : 2,1*24*1,05 |  | 52.92 | [23 empty] | VV | 0
|  | O5 : 3,0*5*1,05 |  | 15.75 | [23 empty] | VV | 0
|  | O6 : (0,9+2,1)*6*1,05 |  | 18.9 | [23 empty] | VV | 0
|  | O7 : (0,9+2,1)*18*1,05 |  | 56.7 | [23 empty] | VV | 0
72 | 976071111R00 | Vybourání kovových zábradlí a madel D.03 | m | 90 |  | 0 |  | 0 |  | 0 | 12 | 0 | 0 | 0 | 0.037 | 3.33 |  | RTS 25/ I | RTS 25/ I | 0.55 | 49.5 |  | Práce | Běžná |  |  |  | POL1_
|  | demontáže odkaz D.03 : | [25 empty] | VV | 0
|  | demontáž ocelového zábradlí na lodžiích : | [25 empty] | VV | 0
|  | (8+16)*3,75 |  | 90 | [23 empty] | VV | 0
|  | Mezisoučet |  | 90 | [23 empty] | VV | 1
73 | 978042212R00 | Odstranění zateplovacího systému, minerální izolace tl. 120 mm bez omítky D.11 | m2 | 288 |  | 0 |  | 0 |  | 0 | 12 | 0 | 0 | 0 | 0.02555 | 7.36 |  | RTS 25/ I | RTS 25/ I | 0.49 | 141.12 |  | Práce | Běžná |  |  |  | POL1_
|  | demontáže odkaz D.11 : | [25 empty] | VV | 0
|  | demontáž stávajícího zateplení stropu nad suterénem ve složitém prostředí : | [25 empty] | VV | 0
|  | vedení technické infrastuktury a ve stísněném prostoru nad sklepními kójemi : | [25 empty] | VV | 0
|  | cca : 288,0 |  | 288 | [23 empty] | VV | 0
|  | Mezisoučet |  | 288 | [23 empty] | VV | 1
74 | 965043321R09 | Bourání podkladů bet., potěr, tl, 10 cm, pl. 1 m2 D.13 | m3 | 5.4 |  | 0 |  | 0 |  | 0 | 12 | 0 | 0 | 0 | 2.2 | 11.88 |  | Vlastní | Indiv | 14.31 | 77.27 |  | Práce | Běžná |  |  |  | POL1_
|  | demontáže odkaz D.13" demontáž podkladní vrstvy lodžií : | [25 empty] | VV | 0
|  | 24 lodžií : | [25 empty] | VV | 0
|  | 24*3,75*1,20*0,05 |  | 5.4 | [23 empty] | VV | 0
|  | Mezisoučet |  | 5.4 | [23 empty] | VV | 1
Díl: | 97 | Prorážení otvorů |  |  |  | 0 |  | 0 |  | 0 |  | 0 |  | 0 |  | 0.39 |  |  |  |  | 1.57 | [6 empty] | DIL
75 | 978015231R00 | Otlučení omítek vnějších MVC v složit.1-4 do 20 % | m2 | 39.145 |  | 0 |  | 0 |  | 0 | 12 | 0 | 0 | 0 | 0.01 | 0.39 |  | RTS 25/ I | RTS 25/ I | 0.04 | 1.57 |  | Práce | Běžná |  |  |  | POL1_
|  | Odkaz na mn. položky pořadí 34 : 39,14500 |  | 39.145 | [23 empty] | VV | 5
Díl: | 99 | Staveništní přesun hmot |  |  |  | 0 |  | 0 |  | 0 |  | 0 |  | 0 |  | 0 |  |  |  |  | 476.14 | [6 empty] | DIL
76 | 999281111R00 | Přesun hmot pro opravy a údržbu do výšky 25 m | t | 184.5488 |  | 0 |  | 0 |  | 0 | 12 | 0 | 0 | 0 | 0 | 0 |  | RTS 25/ I | RTS 25/ I | 2.58 | 476.14 |  | Přesun hmot | Běžná |  |  |  | POL7_
Díl: | 711 | Izolace proti vodě |  |  |  | 0 |  | 0 |  | 0 |  | 0 |  | 0.25 |  | 0 |  |  |  |  | 28.85 | [6 empty] | DIL
77 | 711212000RW5 | Penetrace podkladu pod hydroizolační hmoty včetně dodávky Köster NB 1 Gray adhézní můstek | m2 | 122.76 |  | 0 |  | 0 |  | 0 | 12 | 0 | 0.00158 | 0.19 | 0 | 0 |  | RTS 25/ I | RTS 25/ I | 0.105 | 12.89 |  | Práce | Běžná |  |  |  | POL1_
|  | SZ08 - zateplení podlahy lodžie : | [25 empty] | VV | 0
|  | 24 lodžií : | [25 empty] | VV | 0
|  | 24*3,75*1,20+24*0,10*(1,2+3,75+1,2) |  | 122.76 | [23 empty] | VV | 0
|  | Mezisoučet |  | 122.76 | [23 empty] | VV | 1
78 | 711823121RT2 | Montáž nopové fólie svisle včetně dodávky fólie DELTA MS DRAIN | m2 | 44.34 |  | 0 |  | 0 |  | 0 | 12 | 0 | 0.00017 | 0.01 | 0 | 0 |  | RTS 25/ I | RTS 25/ I | 0.16 | 7.09 |  | Práce | Běžná |  |  |  | POL1_
|  | SZ01 : | [25 empty] | VV | 0
|  | zateplení soklu tepelnou izolací XPS tl 100 mm : | [25 empty] | VV | 0
|  | jih : 19,15*0,5 |  | 9.575 | [23 empty] | VV | 0
|  | východ : 21,0*0,5 |  | 10.5 | [23 empty] | VV | 0
|  | sever : (19,15+0,85+2,1+1,36+1,36)*0,5 |  | 12.41 | [23 empty] | VV | 0
|  | západ : (2,75+10,75+10,21)*0,5 |  | 11.855 | [23 empty] | VV | 0
|  | Mezisoučet |  | 44.34 | [23 empty] | VV | 1
79 | 711823129RT2 | Montáž ukončovací lišty k nopové fólii včetně dodávky lišty DELTA-MS PROFIL | m | 88.68 |  | 0 |  | 0 |  | 0 | 12 | 0 | 0.00053 | 0.05 | 0 | 0 |  | RTS 25/ I | RTS 25/ I | 0.1 | 8.87 |  | Práce | Běžná |  |  |  | POL1_
|  | SZ01 : | [25 empty] | VV | 0
|  | zateplení soklu tepelnou izolací XPS tl 100 mm : | [25 empty] | VV | 0
|  | jih : 19,15 |  | 19.15 | [23 empty] | VV | 0
|  | východ : 21,0 |  | 21 | [23 empty] | VV | 0
|  | sever : (19,15+0,85+2,1+1,36+1,36) |  | 24.82 | [23 empty] | VV | 0
|  | západ : (2,75+10,75+10,21) |  | 23.71 | [23 empty] | VV | 0
|  | Mezisoučet |  | 88.68 | [23 empty] | VV | 1
80 | 998711201R00 | Přesun hmot pro izolace proti vodě, výšky do 6 m | % |  |  | 0 |  | 0 |  | 0 | 12 | 0 | 0 | 0 | 0 | 0 |  | RTS 25/ I | RTS 25/ I | 0 | 0 |  | Přesun hmot | Běžná |  |  |  | POL7_
Díl: | 712 | Povlakové krytiny |  |  |  | 0 |  | 0 |  | 0 |  | 0 |  | 0.9 |  | 5.01 |  |  |  |  | 183.55 | [6 empty] | DIL
81 | 712300833RT1 | Odstranění povlakové krytiny střech do 10°, 3 vrstvy z ploch jednotlivě do 10 m2, D.14 | m2 | 250.992 |  | 0 |  | 0 |  | 0 | 12 | 0 | 0 | 0 | 0.014 | 3.51 |  | RTS 25/ I | RTS 25/ I | 0.085 | 21.33 |  | Práce | Běžná |  |  |  | POL1_
|  | demontáže odkaz D.14 : | [25 empty] | VV | 0
|  | z 50% : | [25 empty] | VV | 0
|  | demontáž stávajícího souvrství poškozené střešní krytiny : | [25 empty] | VV | 0
|  | z atiky, očištění podkladu : | [25 empty] | VV | 0
|  | dude-li pod krytinou stávající náběhový klín, bude také odstraněn, : | [25 empty] | VV | 0
|  | aby vznikl čistý prostor pro novou tepelnou izolaci a střešní krytinu : | [25 empty] | VV | 0
|  | Odkaz na mn. položky pořadí 82 : 501,98400*0,5 |  | 250.992 | [23 empty] | VV | 5
82 | 712300841RT2 | Odstranění mechu ze střech plochých do 10°, povlaková krytina silně znečištěné plochy, D.14 | m2 | 501.984 |  | 0 |  | 0 |  | 0 | 12 | 0 | 0 | 0 | 0.002 | 1 |  | RTS 25/ I | RTS 25/ I | 0.08 | 40.16 |  | Práce | Běžná |  |  |  | POL1_
|  | demontáže odkaz D.14 : | [25 empty] | VV | 0
|  | demontáž stávajícího souvrství poškozené střešní krytiny : | [25 empty] | VV | 0
|  | z atiky, očištění podkladu : | [25 empty] | VV | 0
|  | dude-li pod krytinou stávající náběhový klín, bude také odstraněn, : | [25 empty] | VV | 0
|  | aby vznikl čistý prostor pro novou tepelnou izolaci a střešní krytinu : | [25 empty] | VV | 0
|  | atika vodorovná část : 108,0*0,3 |  | 32.4 | [23 empty] | VV | 0
|  | atika svislá část : 108,0*0,7 |  | 75.6 | [23 empty] | VV | 0
|  | Mezisoučet |  | 108 | [23 empty] | VV | 1
|  | střešní plocha mezi atikami : | [25 empty] | VV | 0
|  | (7,65+3,75+7,65)*(22,05+2,71) |  | 471.678 | [23 empty] | VV | 0
|  | -3,75*5,10 |  | -19.125 | [23 empty] | VV | 0
|  | -3,9-7,65 |  | -11.55 | [23 empty] | VV | 0
|  | -1,8*10,26 |  | -18.468 | [23 empty] | VV | 0
|  | -1,95*4,01 |  | -7.8195 | [23 empty] | VV | 0
|  | -7,65*2,71 |  | -20.7315 | [23 empty] | VV | 0
|  | Mezisoučet |  | 393.984 | [23 empty] | VV | 1
83 | 712300951RT2 | Oprava boulí na krytin.střech do 10°, pásy přitav. 1vrstva - vč. dodávky Elastodek 40 special mineral, D.14 | m2 | 35.8884 |  | 0 |  | 0 |  | 0 | 12 | 0 | 0.00565 | 0.2 | 0.014 | 0.5 |  | RTS 25/ I | RTS 25/ I | 0.40333 | 14.47 |  | Práce | Běžná |  |  |  | POL1_
|  | demontáže odkaz D.14 : | [25 empty] | VV | 0
|  | demontáž stávajícího souvrství poškozené střešní krytiny : | [25 empty] | VV | 0
|  | z atiky, očištění podkladu : | [25 empty] | VV | 0
|  | dude-li pod krytinou stávající náběhový klín, bude také odstraněn, : | [25 empty] | VV | 0
|  | aby vznikl čistý prostor pro novou tepelnou izolaci a střešní krytinu : | [25 empty] | VV | 0
|  | střešní plocha mezi atikami : | [25 empty] | VV | 0
|  | (7,65+3,75+7,65)*(22,05+2,71)*0,10 |  | 47.1678 | [23 empty] | VV | 0
|  | -3,75*5,10*0,10 |  | -1.9125 | [23 empty] | VV | 0
|  | -3,9-7,65*0,10 |  | -4.665 | [23 empty] | VV | 0
|  | -1,8*10,26*0,10 |  | -1.8468 | [23 empty] | VV | 0
|  | -1,95*4,01*0,10 |  | -0.78195 | [23 empty] | VV | 0
|  | -7,65*2,71*0,10 |  | -2.0732 | [23 empty] | VV | 0
|  | Mezisoučet |  | 35.8884 | [23 empty] | VV | 1
84 | 712341559RZ3 | Provedení povlakové krytiny střech do 10°, asfaltovými pásy, přitavení celoplošně 1 vrstva - včetně dodávky Bitagit S | m2 | 7.12 |  | 0 |  | 0 |  | 0 | 12 | 0 | 0.0057 | 0.04 | 0 | 0 |  | RTS 25/ I | RTS 25/ I | 0.2 | 1.42 |  | Práce | Běžná |  |  |  | POL1_
|  | SZ05 : | [25 empty] | VV | 0
|  | zastřešení vstupu jižní strany : | [25 empty] | VV | 0
|  | oplechování stříšky nad severním vstupem : | [25 empty] | VV | 0
|  | 5,52 |  | 5.52 | [23 empty] | VV | 0
|  | Mezisoučet |  | 5.52 | [23 empty] | VV | 1
|  | S6 : | [25 empty] | VV | 0
|  | oplechování stříšky nad jižním vstupem : | [25 empty] | VV | 0
|  | 1,60 |  | 1.6 | [23 empty] | VV | 0
|  | Mezisoučet |  | 1.6 | [23 empty] | VV | 1
85 | 712351111RT2 | Provedení povlakové krytiny střech do 10°, samolepicími asfaltovými pásy včetně dodávky asfaltového pásu Glastek 30 sticker plus | m2 | 7.12 |  | 0 |  | 0 |  | 0 | 12 | 0 | 0.00403 | 0.03 | 0 | 0 |  | RTS 25/ I | RTS 25/ I | 0.207 | 1.47 |  | Práce | Běžná |  |  |  | POL1_
|  | SZ05 : | [25 empty] | VV | 0
|  | zastřešení vstupu jižní strany : | [25 empty] | VV | 0
|  | oplechování stříšky nad severním vstupem : | [25 empty] | VV | 0
|  | 1,6 |  | 1.6 | [23 empty] | VV | 0
|  | Mezisoučet |  | 1.6 | [23 empty] | VV | 1
|  | S6 : | [25 empty] | VV | 0
|  | oplechování stříšky nad jižním vstupem : | [25 empty] | VV | 0
|  | 5,52 |  | 5.52 | [23 empty] | VV | 0
|  | Mezisoučet |  | 5.52 | [23 empty] | VV | 1
86 | 712378004R00 | Závětrná lišta VIPLANYL rš 250 mm K.12 | m | 108 |  | 0 |  | 0 |  | 0 | 12 | 0 | 0.00184 | 0.2 | 0 | 0 |  | RTS 25/ I | RTS 25/ I | 0.25 | 27 |  | Práce | Běžná |  |  |  | POL1_
|  | klempířské výrobky : | [25 empty] | VV | 0
|  | kompletní provedení dle popisu : | [25 empty] | VV | 0
|  | r.š. 250 mm : | [25 empty] | VV | 0
|  | K.12 : 108,0 |  | 108 | [23 empty] | VV | 0
|  | Mezisoučet |  | 108 | [23 empty] | VV | 1
87 | 712378006R00 | Rohová lišta vnější VIPLANYL rš 100 mm K.13 | m | 108 |  | 0 |  | 0 |  | 0 | 12 | 0 | 0.00076 | 0.08 | 0 | 0 |  | RTS 25/ I | RTS 25/ I | 0.19 | 20.52 |  | Práce | Běžná |  |  |  | POL1_
|  | klempířské výrobky : | [25 empty] | VV | 0
|  | kompletní provedení dle popisu : | [25 empty] | VV | 0
|  | r.š. 100 mm : | [25 empty] | VV | 0
|  | K.13 : 108,0 |  | 108 | [23 empty] | VV | 0
|  | Mezisoučet |  | 108 | [23 empty] | VV | 1
88 | 712378007R00 | Rohová lišta vnitřní VIPLANYL rš 100 mm K.14, K.15 | m | 126.3 |  | 0 |  | 0 |  | 0 | 12 | 0 | 0.00076 | 0.1 | 0 | 0 |  | RTS 25/ I | RTS 25/ I | 0.19 | 24 |  | Práce | Běžná |  |  |  | POL1_
|  | klempířské výrobky : | [25 empty] | VV | 0
|  | kompletní provedení dle popisu : | [25 empty] | VV | 0
|  | r.š. 100 mm : | [25 empty] | VV | 0
|  | K.14 : 108,0 |  | 108 | [23 empty] | VV | 0
|  | Mezisoučet |  | 108 | [23 empty] | VV | 1
|  | K.15 : | [25 empty] | VV | 0
|  | 18,30 |  | 18.3 | [23 empty] | VV | 0
|  | Mezisoučet |  | 18.3 | [23 empty] | VV | 1
89 | 712378012R00 | Krycí a stěnová lišta z plechu VIPLANYL, rš 160 + 80 mm, k uchycení fóliové krytiny ke stěně K.16 | m | 18.3 |  | 0 |  | 0 |  | 0 | 12 | 0 | 0.00246 | 0.05 | 0 | 0 |  | RTS 25/ I | RTS 25/ I | 0.3 | 5.49 |  | Práce | Běžná |  |  |  | POL1_
|  | klempířské výrobky : | [25 empty] | VV | 0
|  | kompletní provedení dle popisu : | [25 empty] | VV | 0
|  | r.š. 100 mm : | [25 empty] | VV | 0
|  | K.16 : 18,30 |  | 18.3 | [23 empty] | VV | 0
|  | Mezisoučet |  | 18.3 | [23 empty] | VV | 1
90 | 712378101RT3 | Komínek odvětrání kanalizace s manžetou TWOP 50 PVC pro DN 110 mm, P.02, M.17 | kus | 4 |  | 0 |  | 0 |  | 0 | 12 | 0 | 0.0012 | 0 | 0 | 0 |  | RTS 25/ I | RTS 25/ I | 0.6 | 2.4 |  | Práce | Běžná |  |  |  | POL1_
|  | plastové výrobky : | [25 empty] | VV | 0
|  | P.02 : | [25 empty] | VV | 0
|  | kompletní provedení dle popisu : | [25 empty] | VV | 0
|  | 4,0 |  | 4 | [23 empty] | VV | 0
|  | Mezisoučet |  | 4 | [23 empty] | VV | 1
91 | 712391172R00 | Položení ochranné textilie na střechách do 10° | m2 | 90.8425 |  | 0 |  | 0 |  | 0 | 12 | 0 | 3e-05 | 0 | 0 | 0 |  | RTS 25/ I | RTS 25/ I | 0.11765 | 10.69 |  | Práce | Běžná |  |  |  | POL1_
|  | D.5 : | [25 empty] | VV | 0
|  | detail atiky : | [25 empty] | VV | 0
|  | atika svislá část : | [25 empty] | VV | 0
|  | tl. 50 mm : | [25 empty] | VV | 0
|  | 108,0*0,7 |  | 75.6 | [23 empty] | VV | 0
|  | Mezisoučet |  | 75.6 | [23 empty] | VV | 1
|  | S3 : | [25 empty] | VV | 0
|  | střecha strojovny výtahu : | [25 empty] | VV | 0
|  | 4,55*3,35 |  | 15.2425 | [23 empty] | VV | 0
|  | Mezisoučet |  | 15.2425 | [23 empty] | VV | 1
92 | 712311101R | S5 - hydroizolace - mPVC fólie Protan SE, kotvená vakuově, tl. 1,5 mm | m2 | 486.7415 |  | 0 |  | 0 |  | 0 | 12 | 0 | 0.00033 | 0.16 | 0 | 0 |  | Vlastní | Indiv | 0.03 | 14.6 |  | Práce | Běžná |  |  |  | POL1_
|  | atika vodorovná část : 108,0*0,3 |  | 32.4 | [23 empty] | VV | 0
|  | atika svislá část : 108,0*0,7 |  | 75.6 | [23 empty] | VV | 0
|  | Mezisoučet |  | 108 | [23 empty] | VV | 1
|  | střešní plocha mezi atikami : | [25 empty] | VV | 0
|  | (7,65+3,75+7,65)*(22,05+2,71) |  | 471.678 | [23 empty] | VV | 0
|  | -3,75*5,10 |  | -19.125 | [23 empty] | VV | 0
|  | -3,9-7,65 |  | -11.55 | [23 empty] | VV | 0
|  | -1,8*10,26 |  | -18.468 | [23 empty] | VV | 0
|  | -1,95*4,01 |  | -7.8195 | [23 empty] | VV | 0
|  | -7,65*2,71 |  | -20.7315 | [23 empty] | VV | 0
|  | Mezisoučet |  | 393.984 | [23 empty] | VV | 1
|  | odpočet strojovny : | [25 empty] | VV | 0
|  | -4,55*3,35 |  | -15.2425 | [23 empty] | VV | 0
|  | Mezisoučet |  | -15.2425 | [23 empty] | VV | 1
|  | vč. detailu D.3 - provedení vakuového ventilu : | [25 empty] | VV | 0
|  | vč. detailu - detail provedení sanační vpusti : | [25 empty] | VV | 0
93 | 28322305R | Fólie hydroizolační PVC-P, Protan SE 1,5 mm šedá, střešní | m2 | 17.5289 |  | 0 |  | 0 |  | 0 | 12 | 0 | 0.0017 | 0.03 | 0 | 0 | SPCM | RTS 25/ I | RTS 25/ I | 0 | 0 |  | Specifikace | Běžná |  |  |  | POL3_
|  | S3 : | [25 empty] | VV | 0
|  | střecha strojovny výtahu : | [25 empty] | VV | 0
|  | 4,55*3,35*1,15 |  | 17.5289 | [23 empty] | VV | 0
|  | Mezisoučet |  | 17.5289 | [23 empty] | VV | 1
94 | 28323209R | Fólie separační a ochranná PE, Gutta tl. 0,20 mm, stavební | m2 | 109.011 |  | 0 |  | 0 |  | 0 | 12 | 0 | 7e-05 | 0.01 | 0 | 0 | SPCM | RTS 25/ I | RTS 25/ I | 0 | 0 |  | Specifikace | Běžná |  |  |  | POL3_
|  | D.5 : | [25 empty] | VV | 0
|  | detail atiky : | [25 empty] | VV | 0
|  | atika svislá část : | [25 empty] | VV | 0
|  | tl. 50 mm : | [25 empty] | VV | 0
|  | 108,0*0,7*1,2 |  | 90.72 | [23 empty] | VV | 0
|  | Mezisoučet |  | 90.72 | [23 empty] | VV | 1
|  | S3 : | [25 empty] | VV | 0
|  | střecha strojovny výtahu : | [25 empty] | VV | 0
|  | 4,55*3,35*1,2 |  | 18.291 | [23 empty] | VV | 0
|  | Mezisoučet |  | 18.291 | [23 empty] | VV | 1
95 | 998712203R00 | Přesun hmot pro povlakové krytiny, výšky do 24 m | % |  |  | 0 |  | 0 |  | 0 | 12 | 0 | 0 | 0 | 0 | 0 |  | RTS 25/ I | RTS 25/ I | 0 | 0 |  | Přesun hmot | Běžná |  |  |  | POL7_
Díl: | 713 | Izolace tepelné |  |  |  | 0 |  | 0 |  | 0 |  | 0 |  | 2.49 |  | 0.14 |  |  |  |  | 142.69 | [6 empty] | DIL
96 | 713104112R00 | Odstranění tepelné izolace střech plochých, volně uložené, z desek EPS, tl. 100 - 200 mm D.14 | m2 | 35.8884 |  | 0 |  | 0 |  | 0 | 12 | 0 | 0 | 0 | 0.004 | 0.14 |  | RTS 25/ I | RTS 25/ I | 0.04 | 1.44 |  | Práce | Běžná |  |  |  | POL1_
|  | demontáže odkaz D.14 : | [25 empty] | VV | 0
|  | demontáž stávajícího souvrství poškozené střešní krytiny : | [25 empty] | VV | 0
|  | z atiky, očištění podkladu : | [25 empty] | VV | 0
|  | dude-li pod krytinou stávající náběhový klín, bude také odstraněn, : | [25 empty] | VV | 0
|  | aby vznikl čistý prostor pro novou tepelnou izolaci a střešní krytinu : | [25 empty] | VV | 0
|  | střešní plocha mezi atikami : | [25 empty] | VV | 0
|  | případné náběhové klíny : | [25 empty] | VV | 0
|  | (7,65+3,75+7,65)*(22,05+2,71)*0,10 |  | 47.1678 | [23 empty] | VV | 0
|  | -3,75*5,10*0,10 |  | -1.9125 | [23 empty] | VV | 0
|  | -3,9-7,65*0,10 |  | -4.665 | [23 empty] | VV | 0
|  | -1,8*10,26*0,10 |  | -1.8468 | [23 empty] | VV | 0
|  | -1,95*4,01*0,10 |  | -0.78195 | [23 empty] | VV | 0
|  | -7,65*2,71*0,10 |  | -2.0732 | [23 empty] | VV | 0
|  | Mezisoučet |  | 35.8884 | [23 empty] | VV | 1
97 | 713121211RT2 | Montáž tepelné izolace podlah balkónů a lodžií, lepená, 1 vrstva včetně dodávky spádových klínů tl. 60 mm | m2 | 122.76 |  | 0 |  | 0 |  | 0 | 12 | 0 | 0.00547 | 0.67 | 0 | 0 |  | RTS 25/ I | RTS 25/ I | 0.21 | 25.78 |  | Práce | Běžná |  |  |  | POL1_
|  | SZ08 : | [25 empty] | VV | 0
|  | zateplení podlahy lodžie tepelnou izolací XPS 50 mm : | [25 empty] | VV | 0
|  | 24 lodžií : | [25 empty] | VV | 0
|  | 24*3,75*1,20+24*0,10*(1,2+3,75+1,2) |  | 122.76 | [23 empty] | VV | 0
|  | Mezisoučet |  | 122.76 | [23 empty] | VV | 1
98 | 713141312R00 | Montáž tepelné izolace střech do tl. 160 mm, 1 vrstva, na kotvy (4 kusy/m2) | m2 | 5.52 |  | 0 |  | 0 |  | 0 | 12 | 0 | 0 | 0 | 0 | 0 |  | RTS 25/ I | RTS 25/ I | 0.28 | 1.55 |  | Práce | Běžná |  |  |  | POL1_
|  | SZ05 : | [25 empty] | VV | 0
|  | zastřešení vstupu jižní strany : | [25 empty] | VV | 0
|  | oplechování stříšky nad severním vstupem : | [25 empty] | VV | 0
|  | 5,52 |  | 5.52 | [23 empty] | VV | 0
|  | Mezisoučet |  | 5.52 | [23 empty] | VV | 1
99 | 713141312R00 | Montáž tepelné izolace střech do tl. 160 mm, 1 vrstva, na kotvy (4 kusy/m2) | m2 | 378.7415 |  | 0 |  | 0 |  | 0 | 12 | 0 | 0 | 0 | 0 | 0 |  | RTS 25/ I | RTS 25/ I | 0.28 | 106.05 |  | Práce | Běžná |  |  |  | POL1_
|  | SZ06 : | [25 empty] | VV | 0
|  | zateplení střechy : | [25 empty] | VV | 0
|  | střešní plocha mezi atikami : | [25 empty] | VV | 0
|  | (7,65+3,75+7,65)*(22,05+2,71) |  | 471.678 | [23 empty] | VV | 0
|  | -3,75*5,10 |  | -19.125 | [23 empty] | VV | 0
|  | -3,9-7,65 |  | -11.55 | [23 empty] | VV | 0
|  | -1,8*10,26 |  | -18.468 | [23 empty] | VV | 0
|  | -1,95*4,01 |  | -7.8195 | [23 empty] | VV | 0
|  | -7,65*2,71 |  | -20.7315 | [23 empty] | VV | 0
|  | Mezisoučet |  | 393.984 | [23 empty] | VV | 1
|  | odpočet výtahové šachty : | [25 empty] | VV | 0
|  | -4,55*3,35 |  | -15.2425 | [23 empty] | VV | 0
100 | 713141124R00 | Montáž tepelné izolace střech, na pruhy lepidla, 1 vrstva | m2 | 37.8 |  | 0 |  | 0 |  | 0 | 12 | 0 | 0.00016 | 0.01 | 0 | 0 |  | RTS 25/ I | RTS 25/ I | 0.12 | 4.54 |  | Práce | Běžná |  |  |  | POL1_
|  | D5 : | [25 empty] | VV | 0
|  | detail atiky : | [25 empty] | VV | 0
|  | 108,0*0,35 |  | 37.8 | [23 empty] | VV | 0
|  | Mezisoučet |  | 37.8 | [23 empty] | VV | 1
101 | 713141124R00 | Montáž tepelné izolace střech, na pruhy lepidla, 1 vrstva | m2 | 15.2425 |  | 0 |  | 0 |  | 0 | 12 | 0 | 0.00016 | 0 | 0 | 0 |  | RTS 25/ I | RTS 25/ I | 0.12 | 1.83 |  | Práce | Běžná |  |  |  | POL1_
|  | S3 : | [25 empty] | VV | 0
|  | střecha strojovny výtahu : | [25 empty] | VV | 0
|  | 4,55*3,35 |  | 15.2425 | [23 empty] | VV | 0
|  | Mezisoučet |  | 15.2425 | [23 empty] | VV | 1
102 | 713121211RT | Montáž tepelné izolace podlah balkónů a lodžií, lepená, 1 vrstva včetně dodávky spádových klínů tl. 20 mm | m2 | 7.12 |  | 0 |  | 0 |  | 0 | 12 | 0 | 0.00496 | 0.04 | 0 | 0 |  | Vlastní | Indiv | 0.21 | 1.5 |  | Práce | Běžná |  |  |  | POL1_
|  | SZ05 : | [25 empty] | VV | 0
|  | zastřešení vstupu jižní strany : | [25 empty] | VV | 0
|  | oplechování stříšky nad severním vstupem : | [25 empty] | VV | 0
|  | 5,52 |  | 5.52 | [23 empty] | VV | 0
|  | Mezisoučet |  | 5.52 | [23 empty] | VV | 1
|  | S6 : | [25 empty] | VV | 0
|  | oplechování stříšky nad jižním vstupem : | [25 empty] | VV | 0
|  | 1,6 |  | 1.6 | [23 empty] | VV | 0
|  | Mezisoučet |  | 1.6 | [23 empty] | VV | 1
103 | 713463211 | Montáž izolace tepelné potrubí potrubními pouzdry s Al fólií staženými Al páskou 1x D do 50 mm | m | 6 |  | 0 |  | 0 |  | 0 | 12 | 0 | 0.00019 | 0 | 0 | 0 |  | URS | ÚRS 25 01 | 0 | 0 |  | Práce | Běžná |  |  |  | POL1_7
104 | 713463215 | Montáž izolace tepelné ohybů potrubními pouzdry s Al fólií staženými Al páskou 1x D do 50 mm | m | 2 |  | 0 |  | 0 |  | 0 | 12 | 0 | 0.00029 | 0 | 0 | 0 |  | URS | ÚRS 25 01 | 0 | 0 |  | Práce | Běžná |  |  |  | POL1_7
105 | 283754631R | Deska izolační XPS, Austrotherm TOP P GK tl. 70 mm, soklová | m2 | 38.556 |  | 0 |  | 0 |  | 0 | 12 | 0 | 0.00245 | 0.09 | 0 | 0 | SPCM | RTS 25/ I | RTS 25/ I | 0 | 0 |  | Specifikace | Běžná |  |  |  | POL3_
|  | D5 : | [25 empty] | VV | 0
|  | detail atiky : | [25 empty] | VV | 0
|  | 108,0*0,35*1,02 |  | 38.556 | [23 empty] | VV | 0
|  | Mezisoučet |  | 38.556 | [23 empty] | VV | 1
106 | 283757115R | Deska izolační EPS 150, Isover tl. 50 mm | m2 | 15.5473 |  | 0 |  | 0 |  | 0 | 12 | 0 | 0.00125 | 0.02 | 0 | 0 | SPCM | RTS 25/ I | RTS 25/ I | 0 | 0 |  | Specifikace | Běžná |  |  |  | POL3_
|  | S3 : | [25 empty] | VV | 0
|  | střecha strojovny výtahu : | [25 empty] | VV | 0
|  | 4,55*3,35*1,02 |  | 15.5473 | [23 empty] | VV | 0
|  | Mezisoučet |  | 15.5473 | [23 empty] | VV | 1
107 | 283757126R | Deska izolační EPS 150, Isover tl. 160 mm | m2 | 386.3163 |  | 0 |  | 0 |  | 0 | 12 | 0 | 0.004 | 1.55 | 0 | 0 | SPCM | RTS 25/ I | RTS 25/ I | 0 | 0 |  | Specifikace | Běžná |  |  |  | POL3_
|  | SZ06 : | [25 empty] | VV | 0
|  | tepelní izolace - EPS 15S, tl. 160 mm : | [25 empty] | VV | 0
|  | střešní plocha mezi atikami : | [25 empty] | VV | 0
|  | (7,65+3,75+7,65)*(22,05+2,71) |  | 471.678 | [23 empty] | VV | 0
|  | -3,75*5,10 |  | -19.125 | [23 empty] | VV | 0
|  | -3,9-7,65 |  | -11.55 | [23 empty] | VV | 0
|  | -1,8*10,26 |  | -18.468 | [23 empty] | VV | 0
|  | -1,95*4,01 |  | -7.8195 | [23 empty] | VV | 0
|  | -7,65*2,71 |  | -20.7315 | [23 empty] | VV | 0
|  | odpočet výtahové šachty : | [25 empty] | VV | 0
|  | -4,55*3,35 |  | -15.2425 | [23 empty] | VV | 0
|  | Mezisoučet |  | 378.7415 | [23 empty] | VV | 1
|  | 378,7415*0,02 |  | 7.5748 | [23 empty] | VV | 0
|  | Mezisoučet |  | 7.5748 | [23 empty] | VV | 1
108 | 63151504R | Deska izolační MW, Isover S tl. 120 mm, podélná vlákna, střešní | m2 | 5.6304 |  | 0 |  | 0 |  | 0 | 12 | 0 | 0.0192 | 0.11 | 0 | 0 | SPCM | RTS 25/ I | RTS 25/ I | 0 | 0 |  | Specifikace | Běžná |  |  |  | POL3_
|  | SZ05 : | [25 empty] | VV | 0
|  | zastřešení vstupu jižní strany : | [25 empty] | VV | 0
|  | oplechování stříšky nad severním vstupem : | [25 empty] | VV | 0
|  | 5,52*1,02 |  | 5.6304 | [23 empty] | VV | 0
|  | Mezisoučet |  | 5.6304 | [23 empty] | VV | 1
109 | 63154574 | pouzdro izolační potrubní z minerální vlny s Al fólií max. 250/100°C 48/40mm | m | 6 |  | 0 |  | 0 |  | 0 | 12 | 0 | 0.00078 | 0 | 0 | 0 |  | URS | ÚRS 25 01 | 0 | 0 |  | Specifikace | Běžná |  |  |  | POL3_0
110 | 713.1 | Lepidlo, pásky, apod. | m | 6 |  | 0 |  | 0 |  | 0 | 12 | 0 | 0 | 0 | 0 | 0 |  | Vlastní | Indiv | 0 | 0 |  | Specifikace | Běžná |  |  |  | POL3_0
111 | 998713203R00 | Přesun hmot pro izolace tepelné, výšky do 24 m | % |  |  | 0 |  | 0 |  | 0 | 12 | 0 | 0 | 0 | 0 | 0 |  | RTS 25/ I | RTS 25/ I | 0 | 0 |  | Přesun hmot | Běžná |  |  |  | POL7_
Díl: | 721 | Vnitřní kanalizace |  |  |  | 0 |  | 0 |  | 0 |  | 0 |  | 0 |  | 0.13 |  |  |  |  | 7.08 | [6 empty] | DIL
112 | 721210823R00 | Demontáž střešní vpusti DN 125 mm D.07 | kus | 1 |  | 0 |  | 0 |  | 0 | 12 | 0 | 0 | 0 | 0.02011 | 0.02 |  | RTS 25/ I | RTS 25/ I | 0.47 | 0.47 |  | Práce | Běžná |  |  |  | POL1_
|  | demontáže odkaz D.07 : | [25 empty] | VV | 0
|  | demontáž (vybourání) sanační vložky do stávající střešní vpusti : | [25 empty] | VV | 0
|  | 1,0 |  | 1 | [23 empty] | VV | 0
|  | Mezisoučet |  | 1 | [23 empty] | VV | 1
113 | 721231212RT6 | Vtok střešní sanační v povlakové krytině, střecha zateplená průměr 125 mm, P.01 | kus | 1 |  | 0 |  | 0 |  | 0 | 12 | 0 | 0.00251 | 0 | 0 | 0 |  | RTS 25/ I | RTS 25/ I | 0.71 | 0.71 |  | Práce | Běžná |  |  |  | POL1_
|  | plastové výrobky : | [25 empty] | VV | 0
|  | kompletní provedení dle popisu : | [25 empty] | VV | 0
|  | P.01 : | [25 empty] | VV | 0
|  | 1,0 |  | 1 | [23 empty] | VV | 0
114 | 721262804R1 | Demontáž plastového odvětrávacího komínku D.08, D.16 | kus | 10 |  | 0 |  | 0 |  | 0 | 12 | 0 | 0 | 0 | 0.01128 | 0.11 |  | Vlastní | Indiv | 0.59 | 5.9 |  | Práce | Běžná |  |  |  | POL1_
|  | demontáže odkaz D.08 : | [25 empty] | VV | 0
|  | demontáž komínků odvětrávacích střešní souvrství, : | [25 empty] | VV | 0
|  | zaslepení odvětrávacích otvorů asfaltovými pásy : | [25 empty] | VV | 0
|  | 6,0 |  | 6 | [23 empty] | VV | 0
|  | Mezisoučet |  | 6 | [23 empty] | VV | 1
|  | demontáže odkaz D.16 : | [25 empty] | VV | 0
|  | demontáž odvětrávacích komínků kanalizace : | [25 empty] | VV | 0
|  | 4,0 |  | 4 | [23 empty] | VV | 0
|  | Mezisoučet |  | 4 | [23 empty] | VV | 1
115 | 998721203R00 | Přesun hmot pro vnitřní kanalizaci, výšky do 24 m | % |  |  | 0 |  | 0 |  | 0 | 12 | 0 | 0 | 0 | 0 | 0 |  | RTS 25/ I | RTS 25/ I | 0 | 0 |  | Přesun hmot | Běžná |  |  |  | POL7_
Díl: | 728 | Vzduchotechnika |  |  |  | 0 |  | 0 |  | 0 |  | 0 |  | 0 |  | 0.05 |  |  |  |  | 17.16 | [6 empty] | DIL
116 | 728415811R00 | Demontáž mřížky větrací nebo ventilační do 0,04 m2 D.04 | kus | 48 |  | 0 |  | 0 |  | 0 | 12 | 0 | 0 | 0 | 0.0011 | 0.05 |  | RTS 25/ I | RTS 25/ I | 0.3575 | 17.16 |  | Práce | Běžná |  |  |  | POL1_
|  | demontáže odkaz D.04 : | [25 empty] | VV | 0
|  | demontáž větracích mřížek : | [25 empty] | VV | 0
|  | 48,0 |  | 48 | [23 empty] | VV | 0
|  | Mezisoučet |  | 48 | [23 empty] | VV | 1
117 | 998728203R00 | Přesun hmot pro vzduchotechniku, výšky do 24 m | % |  |  | 0 |  | 0 |  | 0 | 12 | 0 | 0 | 0 | 0 | 0 |  | RTS 25/ I | RTS 25/ I | 0 | 0 |  | Přesun hmot | Běžná |  |  |  | POL7_
Díl: | 732 | Strojovny |  |  |  | 0 |  | 0 |  | 0 |  | 0 |  | 0.01 |  | 0 |  |  |  |  | 0 | [6 empty] | DIL
118 | 732429223 | Montáž čerpadla oběhového mokroběžného DN 40 jednodílné | kus | 1 |  | 0 |  | 0 |  | 0 | 12 | 0 | 0.00354 | 0 | 0 | 0 |  | URS | ÚRS 25 01 | 0 | 0 |  | Práce | Běžná |  |  |  | POL1_7
119 | TECH.65006600 | Ekvitermní regulátor směšovacího uzlu, vč. čidel, montáž, uvedení do provozu, zaškolení obsluhy | kus | 1 |  | 0 |  | 0 |  | 0 | 12 | 0 | 0.00354 | 0 | 0 | 0 |  | Vlastní | Indiv | 0 | 0 |  | Práce | Běžná |  |  |  | POL1_7
120 | GRS.97924245 | El. čerpadlo teplovodní mokroběžné závitové oběhové, 3,6 m3/h, 3,5 m v.sl. -230V, s víceřádkovým barevným displejem | kus | 1 |  | 0 |  | 0 |  | 0 | 12 | 0 | 0.00511 | 0.01 | 0 | 0 |  | Vlastní | Indiv | 0 | 0 |  | Specifikace | Běžná |  |  |  | POL3_0
121 | 998732202R00 | Přesun hmot pro strojovny, výšky do 12 m | % |  |  | 0 |  | 0 |  | 0 | 12 | 0 | 0 | 0 | 0 | 0 |  | RTS 25/ I | RTS 25/ I | 0 | 0 |  | Přesun hmot | Běžná |  |  |  | POL7_7
Díl: | 733 | Rozvod potrubí |  |  |  | 0 |  | 0 |  | 0 |  | 0 |  | 0.04 |  | 0.03 |  |  |  |  | 8.27 | [6 empty] | DIL
122 | 733111117R00 | Potrubí ocelové závitové černé bezešvé běžné v kotelnách nebo strojovnách DN 40 | m | 6 |  | 0 |  | 0 |  | 0 | 12 | 0 | 0.0044 | 0.03 | 0 | 0 |  | RTS 25/ I | ÚRS 25 01 | 0.735 | 4.41 |  | Práce | Běžná |  |  |  | POL1_7
123 | 733110808R00 | Demontáž potrubí ocelového závitového DN přes 32 do 50 | m | 6 |  | 0 |  | 0 |  | 0 | 12 | 0 | 5e-05 | 0 | 0.00532 | 0.03 |  | RTS 25/ I | ÚRS 25 01 | 0.103 | 0.62 |  | Práce | Běžná |  |  |  | POL1_7
124 | 733191927R00 | Navaření odbočky na potrubí ocelové závitové DN 40 | kus | 6 |  | 0 |  | 0 |  | 0 | 12 | 0 | 0.00092 | 0.01 | 0 | 0 |  | RTS 25/ I | ÚRS 25 01 | 0.474 | 2.84 |  | Práce | Běžná |  |  |  | POL1_7
125 | 733193922R00 | Zaslepení potrubí ocelového hladkého dýnkem D 76 | kus | 1 |  | 0 |  | 0 |  | 0 | 12 | 0 | 0.00067 | 0 | 0 | 0 |  | RTS 25/ I | ÚRS 25 01 | 0.402 | 0.4 |  | Práce | Běžná |  |  |  | POL1_7
126 | 998733203R00 | Přesun hmot pro rozvody potrubí, výšky do 24 m | % |  |  | 0 |  | 0 |  | 0 | 12 | 0 | 0 | 0 | 0 | 0 |  | RTS 25/ I | RTS 25/ I | 0 | 0 |  | Přesun hmot | Běžná |  |  |  | POL7_7
Díl: | 734 | Armatury |  |  |  | 0 |  | 0 |  | 0 |  | 0 |  | 0.03 |  | 0.02 |  |  |  |  | 22.01 | [6 empty] | DIL
127 | 734200811R00 | Demontáž armatury závitové s jedním závitem přes G 1/2 do G 1/2 | kus | 36 |  | 0 |  | 0 |  | 0 | 12 | 0 | 4e-05 | 0 | 0.00045 | 0.02 |  | RTS 25/ I | ÚRS 25 01 | 0.052 | 1.87 |  | Práce | Běžná |  |  |  | POL1_7
128 | 734209116R00 | Montáž armatury závitové s dvěma závity G 5/4 | kus | 1 |  | 0 |  | 0 |  | 0 | 12 | 0 | 0.00021 | 0 | 0 | 0 |  | RTS 25/ I | ÚRS 25 01 | 0.268 | 0.27 |  | Práce | Běžná |  |  |  | POL1_7
129 | 734291951R00 | Zpětná montáž hlavice ručního a termostatického ovládání | kus | 138 |  | 0 |  | 0 |  | 0 | 12 | 0 | 0 | 0 | 0 | 0 |  | RTS 25/ I | ÚRS 25 01 | 0.144 | 19.87 |  | Práce | Běžná |  |  |  | POL1_7
130 | 734211120 | Ventil závitový odvzdušňovací G 1/2 PN 14 do 120°C automatický | kus | 2 |  | 0 |  | 0 |  | 0 | 12 | 0 | 0.00024 | 0 | 0 | 0 |  | URS | ÚRS 25 01 | 0 | 0 |  | Práce | Běžná |  |  |  | POL1_7
131 | 734220116 | Ventil závitový regulační přímý G 6/4 PN 25 do 120°C vyvažovací bez vypouštění | kus | 1 |  | 0 |  | 0 |  | 0 | 12 | 0 | 0.00228 | 0 | 0 | 0 |  | URS | ÚRS 25 01 | 0 | 0 |  | Práce | Běžná |  |  |  | POL1_7
132 | 734221681 | Termostatická hlavice kapalinová PN 10 do 110°C s vestavěným čidlem | kus | 138 |  | 0 |  | 0 |  | 0 | 12 | 0 | 0.00014 | 0.02 | 0 | 0 |  | URS | ÚRS 25 01 | 0 | 0 |  | Práce | Běžná |  |  |  | POL1_7
133 | 734242416 | Ventil závitový zpětný přímý G 6/4 PN 16 do 110°C | kus | 1 |  | 0 |  | 0 |  | 0 | 12 | 0 | 0.0007 | 0 | 0 | 0 |  | URS | ÚRS 25 01 | 0 | 0 |  | Práce | Běžná |  |  |  | POL1_7
134 | 734291123 | Kohout plnící a vypouštěcí G 1/2 PN 10 do 110°C závitový | kus | 36 |  | 0 |  | 0 |  | 0 | 12 | 0 | 0.00022 | 0.01 | 0 | 0 |  | URS | ÚRS 25 01 | 0 | 0 |  | Práce | Běžná |  |  |  | POL1_7
135 | 734292717 | Kohout kulový přímý G 1 1/2 PN 42 do 185°C vnitřní závit | kus | 1 |  | 0 |  | 0 |  | 0 | 12 | 0 | 0.00107 | 0 | 0 | 0 |  | URS | ÚRS 25 01 | 0 | 0 |  | Práce | Běžná |  |  |  | POL1_7
136 | 734411117.1 | Teploměr technický 0-90°C | kus | 6 |  | 0 |  | 0 |  | 0 | 12 | 0 | 0.00053 | 0 | 0 | 0 |  | URS | ÚRS 25 01 | 0 | 0 |  | Práce | Běžná |  |  |  | POL1_7
137 | 60233130_R02 | Proporcionální pohon s automatickou adaptací zdvihu-230V 3-bod | kus | 1 |  | 0 |  | 0 |  | 0 | 12 | 0 | 0.0034 | 0 | 0 | 0 |  | Vlastní | Indiv | 0 | 0 |  | Specifikace | Běžná |  |  |  | POL3_0
138 | 60233132_R01 | Dvoucestný regulační ventil - DN32, Kvs 12,5 | kus | 1 |  | 0 |  | 0 |  | 0 | 12 | 0 | 0.0034 | 0 | 0 | 0 |  | Vlastní | Indiv | 0 | 0 |  | Specifikace | Běžná |  |  |  | POL3_0
139 | 998734203R00 | Přesun hmot pro armatury, výšky do 24 m | % |  |  | 0 |  | 0 |  | 0 | 12 | 0 | 0 | 0 | 0 | 0 |  | RTS 25/ I | RTS 25/ I | 0 | 0 |  | Přesun hmot | Běžná |  |  |  | POL7_
Díl: | 735 | Otopná tělesa |  |  |  | 0 |  | 0 |  | 0 |  | 0 |  | 0 |  | 0 |  |  |  |  | 18.48 | [6 empty] | DIL
140 | 735191905R00 | Odvzdušnění otopných těles | kus | 138 |  | 0 |  | 0 |  | 0 | 12 | 0 | 0 | 0 | 0 | 0 |  | RTS 25/ I | ÚRS 25 01 | 0.062 | 8.56 |  | Práce | Běžná |  |  |  | POL1_7
141 | 735191910R00 | Vypuštění a napuštění části systému | m2 | 320 |  | 0 |  | 0 |  | 0 | 12 | 0 | 0 | 0 | 0 | 0 |  | RTS 25/ I | ÚRS 25 01 | 0.031 | 9.92 |  | Práce | Běžná |  |  |  | POL1_7
142 | 998735203R00 | Přesun hmot pro otopná tělesa, výšky do 24 m | % |  |  | 0 |  | 0 |  | 0 | 12 | 0 | 0 | 0 | 0 | 0 |  | RTS 25/ I | RTS 25/ I | 0 | 0 |  | Přesun hmot | Běžná |  |  |  | POL7_7
Díl: | 762 | Konstrukce tesařské |  |  |  | 0 |  | 0 |  | 0 |  | 0 |  | 1.26 |  | 0 |  |  |  |  | 18.09 | [6 empty] | DIL
143 | 762441112RT4 | Montáž obložení atiky z desek na bázi dřeva, 1 vrstva, šroubováním včetně dodávky desky OSB ECO 3 N tl. 22 mm | m2 | 54 |  | 0 |  | 0 |  | 0 | 12 | 0 | 0.01404 | 0.76 | 0 | 0 |  | RTS 25/ I | RTS 25/ I | 0.335 | 18.09 |  | Práce | Běžná |  |  |  | POL1_
|  | detail 5 : | [25 empty] | VV | 0
|  | detail atiky : | [25 empty] | VV | 0
|  | 108,0*0,5 |  | 54 | [23 empty] | VV | 0
144 | 762495000R00 | Spojovací a ochranné prostř. obložení stěn, stropů | m2 | 54 |  | 0 |  | 0 |  | 0 | 12 | 0 | 0.00024 | 0.01 | 0 | 0 |  | RTS 25/ I | RTS 25/ I | 0 | 0 |  | Práce | Běžná |  |  |  | POL1_
|  | detail 5 : | [25 empty] | VV | 0
|  | detail atiky : | [25 empty] | VV | 0
|  | 108,0*0,5 |  | 54 | [23 empty] | VV | 0
145 | 60623216R1 | překližka voděodolná tl. 25 mm kotvená vruty do atiky á 500 mm | m2 | 59.4 |  | 0 |  | 0 |  | 0 | 12 | 0 | 0.00825 | 0.49 | 0 | 0 |  | Vlastní | Indiv | 0 | 0 |  | Specifikace | Běžná |  |  |  | POL3_
|  | detail 5 : | [25 empty] | VV | 0
|  | detail atiky : | [25 empty] | VV | 0
|  | 108,0*0,5*1,1 |  | 59.4 | [23 empty] | VV | 0
146 | 998762203R00 | Přesun hmot pro tesařské konstrukce, výšky do 24 m | % |  |  | 0 |  | 0 |  | 0 | 12 | 0 | 0 | 0 | 0 | 0 |  | RTS 25/ I | RTS 25/ I | 0 | 0 |  | Přesun hmot | Běžná |  |  |  | POL7_
Díl: | 763 | Dřevostavby |  |  |  | 0 |  | 0 |  | 0 |  | 0 |  | 0.12 |  | 0 |  |  |  |  | 2.03 | [6 empty] | DIL
147 | 763613232RT1 | Montáž záklopu stropů z desek nad tl.18 mm,P+D,šroubov. bez dodávky desek | m2 | 7.12 |  | 0 |  | 0 |  | 0 | 12 | 0 | 8e-05 | 0 | 0 | 0 |  | RTS 25/ I | RTS 25/ I | 0.285 | 2.03 |  | Práce | Běžná |  |  |  | POL1_
|  | SZ05 : | [25 empty] | VV | 0
|  | zastřešení vstupu jižní strany : | [25 empty] | VV | 0
|  | oplechování stříšky nad severním vstupem : | [25 empty] | VV | 0
|  | 5,52 |  | 5.52 | [23 empty] | VV | 0
|  | Mezisoučet |  | 5.52 | [23 empty] | VV | 1
|  | S6 : | [25 empty] | VV | 0
|  | oplechování stříšky nad jižním vstupem : | [25 empty] | VV | 0
|  | 1,6 |  | 1.6 | [23 empty] | VV | 0
|  | Mezisoučet |  | 1.6 | [23 empty] | VV | 1
148 | 60726017.AR | Deska dřevoštěpková OSB 3, Kronospan nebroušená 4PD tl. 25 mm | m2 | 7.832 |  | 0 |  | 0 |  | 0 | 12 | 0 | 0.0157 | 0.12 | 0 | 0 | SPCM | RTS 25/ I | RTS 25/ I | 0 | 0 |  | Specifikace | Běžná |  |  |  | POL3_
|  | SZ05 : | [25 empty] | VV | 0
|  | zastřešení vstupu jižní strany : | [25 empty] | VV | 0
|  | oplechování stříšky nad severním vstupem : | [25 empty] | VV | 0
|  | 1,6*1,1 |  | 1.76 | [23 empty] | VV | 0
|  | Mezisoučet |  | 1.76 | [23 empty] | VV | 1
|  | S6 : | [25 empty] | VV | 0
|  | oplechování stříšky nad jižním vstupem : | [25 empty] | VV | 0
|  | 5,52*1,1 |  | 6.072 | [23 empty] | VV | 0
|  | Mezisoučet |  | 6.072 | [23 empty] | VV | 1
149 | 998763201R00 | Přesun hmot pro dřevostavby, výšky do 12 m | % |  |  | 0 |  | 0 |  | 0 | 12 | 0 | 0 | 0 | 0 | 0 |  | RTS 25/ I | RTS 25/ I | 0 | 0 |  | Přesun hmot | Běžná |  |  |  | POL7_
Díl: | 764 | Konstrukce klempířské |  |  |  | 0 |  | 0 |  | 0 |  | 0 |  | 0.6 |  | 0.68 |  |  |  |  | 125.25 | [6 empty] | DIL
150 | 764812220R00 | Oplechování okapů, tvrdá krytina, lak.Pz,rš 330 mm, K.17 | m | 4.65 |  | 0 |  | 0 |  | 0 | 12 | 0 | 0.00163 | 0.01 | 0 | 0 |  | RTS 25/ I | RTS 25/ I | 0.25569 | 1.19 |  | Práce | Běžná |  |  |  | POL1_
|  | klempířské výrobky : | [25 empty] | VV | 0
|  | kompletní provedení dle popisu : | [25 empty] | VV | 0
|  | K.17 : 4,65 |  | 4.65 | [23 empty] | VV | 0
|  | Mezisoučet |  | 4.65 | [23 empty] | VV | 1
151 | 764817118R00 | Oplechování zdí (atik) z lak.Pz plechu, rš 180 mm, K.08 | m | 25 |  | 0 |  | 0 |  | 0 | 12 | 0 | 0.00083 | 0.02 | 0 | 0 |  | RTS 25/ I | RTS 25/ I | 0.28 | 7 |  | Práce | Běžná |  |  |  | POL1_
|  | klempířské výrobky : | [25 empty] | VV | 0
|  | kompletní provedení dle popisu : | [25 empty] | VV | 0
|  | r.š. 120 mm : | [25 empty] | VV | 0
|  | K.08 : 25,0 |  | 25 | [23 empty] | VV | 0
|  | Mezisoučet |  | 25 | [23 empty] | VV | 1
152 | 764815211R00 | Žlab podokapní půlkruh.z lak.Pz plechu, rš 250 mm K.17 | m | 4.65 |  | 0 |  | 0 |  | 0 | 12 | 0 | 0.00184 | 0.01 | 0 | 0 |  | RTS 25/ I | RTS 25/ I | 0.264 | 1.23 |  | Práce | Běžná |  |  |  | POL1_
|  | klempířské výrobky : | [25 empty] | VV | 0
|  | kompletní provedení dle popisu : | [25 empty] | VV | 0
|  | K17 : | [25 empty] | VV | 0
|  | 4,65 |  | 4.65 | [23 empty] | VV | 0
|  | Mezisoučet |  | 4.65 | [23 empty] | VV | 1
153 | 764815810R00 | Kotlík žlabový oválný z lak. Pz plechu, 330/100 mm, K.17 | kus | 1 |  | 0 |  | 0 |  | 0 | 12 | 0 | 0.0004 | 0 | 0 | 0 |  | RTS 25/ I | RTS 25/ I | 0.41 | 0.41 |  | Práce | Běžná |  |  |  | POL1_
|  | klempířské výrobky : | [25 empty] | VV | 0
|  | kompletní provedení dle popisu : | [25 empty] | VV | 0
|  | K17 : | [25 empty] | VV | 0
|  | 1,0 |  | 1 | [23 empty] | VV | 0
|  | Mezisoučet |  | 1 | [23 empty] | VV | 1
154 | 764816127R00 | Oplechování parapetů, lakovaný Pz plech, rš 270 mm, K.03, K.04, K.05, K.05, K.07 | m | 205 |  | 0 |  | 0 |  | 0 | 12 | 0 | 0.00206 | 0.42 | 0 | 0 |  | RTS 25/ I | RTS 25/ I | 0.28 | 57.4 |  | Práce | Běžná |  |  |  | POL1_
|  | klempířské výrobky : | [25 empty] | VV | 0
|  | kompletní provedení dle popisu : | [25 empty] | VV | 0
|  | r.š. 260 mm : | [25 empty] | VV | 0
|  | K.03 : 0,7*1 |  | 0.7 | [23 empty] | VV | 0
|  | K.04 : 1,5*23 |  | 34.5 | [23 empty] | VV | 0
|  | K.05 : 1,8*30 |  | 54 | [23 empty] | VV | 0
|  | K.06 : 2,1*48 |  | 100.8 | [23 empty] | VV | 0
|  | K.07 : 3,0*5 |  | 15 | [23 empty] | VV | 0
155 | 764816133R00 | Oplechování parapetů, lakovaný Pz plech, rš 330 mm, K.01, K.02 | m | 33 |  | 0 |  | 0 |  | 0 | 12 | 0 | 0.00346 | 0.11 | 0 | 0 |  | RTS 25/ I | RTS 25/ I | 0.38525 | 12.71 |  | Práce | Běžná |  |  |  | POL1_
|  | klempířské výrobky : | [25 empty] | VV | 0
|  | kompletní provedení dle popisu : | [25 empty] | VV | 0
|  | r.š. 310 mm : | [25 empty] | VV | 0
|  | K.01 : 2,1*10 |  | 21 | [23 empty] | VV | 0
|  | K.02 : 3,0*4 |  | 12 | [23 empty] | VV | 0
|  | Mezisoučet |  | 33 | [23 empty] | VV | 1
156 | 764819212R00 | Odpadní trouby kruhové z lak.Pz plechu, D 100 mm, K.17 | m | 2.4 |  | 0 |  | 0 |  | 0 | 12 | 0 | 0.00317 | 0.01 | 0 | 0 |  | RTS 25/ I | RTS 25/ I | 0.294 | 0.71 |  | Práce | Běžná |  |  |  | POL1_
|  | klempířské výrobky : | [25 empty] | VV | 0
|  | kompletní provedení dle popisu : | [25 empty] | VV | 0
|  | K17 : | [25 empty] | VV | 0
|  | 2,40 |  | 2.4 | [23 empty] | VV | 0
|  | Mezisoučet |  | 2.4 | [23 empty] | VV | 1
157 | 764311821R00 | Demontáž krytiny, tabule 2 x 1 m, do 25 m2, do 30°, D.10 | m2 | 7.12 |  | 0 |  | 0 |  | 0 | 12 | 0 | 0 | 0 | 0.00732 | 0.05 |  | RTS 25/ I | RTS 25/ I | 0.115 | 0.82 |  | Práce | Běžná |  |  |  | POL1_
|  | dwmontáže odkaz D.10 : | [25 empty] | VV | 0
|  | demontáž oplechování zastřešení vstupů : | [25 empty] | VV | 0
|  | oplechování stříšky nad severním vstupem : | [25 empty] | VV | 0
|  | 1,6 |  | 1.6 | [23 empty] | VV | 0
|  | Mezisoučet |  | 1.6 | [23 empty] | VV | 1
|  | oplechování stříšky nad jižním vstupem : | [25 empty] | VV | 0
|  | 5,52 |  | 5.52 | [23 empty] | VV | 0
|  | Mezisoučet |  | 5.52 | [23 empty] | VV | 1
158 | 764352800R00 | Demontáž žlabů půlkruh. rovných, rš 250 mm, do 30°, D.12 | m | 4.65 |  | 0 |  | 0 |  | 0 | 12 | 0 | 0 | 0 | 0.00286 | 0.01 |  | RTS 25/ I | RTS 25/ I | 0.0575 | 0.27 |  | Práce | Běžná |  |  |  | POL1_
|  | demontáže odkaz D.12 : | [25 empty] | VV | 0
|  | demontáž dešťového žlabu na strojovně výtahu : | [25 empty] | VV | 0
|  | 4,65 |  | 4.65 | [23 empty] | VV | 0
|  | Mezisoučet |  | 4.65 | [23 empty] | VV | 1
159 | 764359820R00 | Demontáž kotlíku oválného, sklon do 30°, D.12 | kus | 1 |  | 0 |  | 0 |  | 0 | 12 | 0 | 0 | 0 | 0.00322 | 0 |  | RTS 25/ I | RTS 25/ I | 0.1955 | 0.2 |  | Práce | Běžná |  |  |  | POL1_
|  | demontáže odkaz D.12 : | [25 empty] | VV | 0
|  | demontáž kotlíku : | [25 empty] | VV | 0
|  | 1,0 |  | 1 | [23 empty] | VV | 0
|  | Mezisoučet |  | 1 | [23 empty] | VV | 1
160 | 764410850R00 | Demontáž oplechování parapetů,rš od 100 do 330 mm, D.01, D.02 | m | 237.93 |  | 0 |  | 0 |  | 0 | 12 | 0 | 0 | 0 | 0.00135 | 0.32 |  | RTS 25/ I | RTS 25/ I | 0.09 | 21.41 |  | Práce | Běžná |  |  |  | POL1_
|  | demontáže odkaz D.01, D.02 : | [25 empty] | VV | 0
|  | O1 : 0,7*1*1,05 |  | 0.735 | [23 empty] | VV | 0
|  | O2 : 1,5*23*1,05 |  | 36.225 | [23 empty] | VV | 0
|  | O3 : 1,8*30*1,05 |  | 56.7 | [23 empty] | VV | 0
|  | O4 : 2,1*24*1,05 |  | 52.92 | [23 empty] | VV | 0
|  | O5 : 3,0*5*1,05 |  | 15.75 | [23 empty] | VV | 0
|  | O6 : (0,9+2,1)*6*1,05 |  | 18.9 | [23 empty] | VV | 0
|  | O7 : (0,9+2,1)*18*1,05 |  | 56.7 | [23 empty] | VV | 0
161 | 764430840R00 | Demontáž oplechování zdí,rš od 330 do 500 mm D.06 | m | 126.3 |  | 0 |  | 0 |  | 0 | 12 | 0 | 0 | 0 | 0.0023 | 0.29 |  | RTS 25/ I | RTS 25/ I | 0.1035 | 13.07 |  | Práce | Běžná |  |  |  | POL1_
|  | demontáže odkaz D.06 : | [25 empty] | VV | 0
|  | demotnáž oplechování atiky : | [25 empty] | VV | 0
|  | 108,0 |  | 108 | [23 empty] | VV | 0
|  | Mezisoučet |  | 108 | [23 empty] | VV | 1
|  | demontáže odkaz D.09 : | [25 empty] | VV | 0
|  | demotnáž oplechování atiky : | [25 empty] | VV | 0
|  | 18,3 |  | 18.3 | [23 empty] | VV | 0
|  | Mezisoučet |  | 18.3 | [23 empty] | VV | 1
162 | 764454801R00 | Demontáž odpadních trub kruhových, D 75 a 100 mm, D.12 | m | 2.4 |  | 0 |  | 0 |  | 0 | 12 | 0 | 0 | 0 | 0.00226 | 0.01 |  | RTS 25/ I | RTS 25/ I | 0.0575 | 0.14 |  | Práce | Běžná |  |  |  | POL1_
|  | demontáže odkaz D.12 : | [25 empty] | VV | 0
|  | demontáž svislého svodu : | [25 empty] | VV | 0
|  | 2,40 |  | 2.4 | [23 empty] | VV | 0
|  | Mezisoučet |  | 2.4 | [23 empty] | VV | 1
163 | 764774401R001 | Krytina falcovaná z FeZn plechu , svitky š. 500 mm, K.09, K.10 | m2 | 7.12 |  | 0 |  | 0 |  | 0 | 12 | 0 | 0.00261 | 0.02 | 0 | 0 |  | Vlastní | RTS 25/ I | 1.22 | 8.69 |  | Práce | Běžná |  |  |  | POL1_
|  | klempířské výrobky : | [25 empty] | VV | 0
|  | kompletní provedení dle popisu : | [25 empty] | VV | 0
|  | falcovaný FeZn plech tl. 0,6 mm : | [25 empty] | VV | 0
|  | dodávka včetně podkladní okapnice a závětrné lišty, těsnicí páska ve spojích : | [25 empty] | VV | 0
|  | kotvení na příponky ve stojaté drážce : | [25 empty] | VV | 0
|  | K.09 : | [25 empty] | VV | 0
|  | oplechování stříšky nad severním vstupem : | [25 empty] | VV | 0
|  | 1,6 |  | 1.6 | [23 empty] | VV | 0
|  | Mezisoučet |  | 1.6 | [23 empty] | VV | 1
|  | K.10 : | [25 empty] | VV | 0
|  | oplechování stříšky nad jižním vstupem : | [25 empty] | VV | 0
|  | 5,52 |  | 5.52 | [23 empty] | VV | 0
|  | Mezisoučet |  | 5.52 | [23 empty] | VV | 1
164 | 998764203R00 | Přesun hmot pro klempířské konstr., výšky do 24 m | % |  |  | 0 |  | 0 |  | 0 | 12 | 0 | 0 | 0 | 0 | 0 |  | RTS 25/ I | RTS 25/ I | 0 | 0 |  | Přesun hmot | Běžná |  |  |  | POL7_
Díl: | 766 | Konstrukce truhlářské, okna a dveře |  |  |  | 0 |  | 0 |  | 0 |  | 0 |  | 0.05 |  | 0 |  |  |  |  | 504.54 | [6 empty] | DIL
165 | 766601216RT3 | Těsnění oken.spáry, ostění, PT folie + PP páska folie š. 100 mm; páska tl. 6 mm, š. 15 mm | m | 1191.6 |  | 0 |  | 0 |  | 0 | 12 | 0 | 0 | 0 | 0 | 0 |  | RTS 25/ I | RTS 25/ I | 0.18 | 214.49 |  | Práce | Běžná |  |  |  | POL1_
|  | výplně otvorů : | [25 empty] | VV | 0
|  | venkovní : | [25 empty] | VV | 0
|  | O1 : (0,7+2*0,6)*1 |  | 1.9 | [23 empty] | VV | 0
|  | O2 : (1,5+2*1,6)*23 |  | 108.1 | [23 empty] | VV | 0
|  | O3 : (1,8+2*1,6)*30 |  | 150 | [23 empty] | VV | 0
|  | O4 : (2,1+2*1,6)*24 |  | 127.2 | [23 empty] | VV | 0
|  | O5 : (3,0+2*1,6)*5 |  | 31 | [23 empty] | VV | 0
|  | O6 : (3,0+2*2,2)*24 |  | 177.6 | [23 empty] | VV | 0
|  | Mezisoučet |  | 595.8 | [23 empty] | VV | 1
|  | vnitřní : | [25 empty] | VV | 0
|  | O1 : (0,7+2*0,6)*1 |  | 1.9 | [23 empty] | VV | 0
|  | O2 : (1,5+2*1,6)*23 |  | 108.1 | [23 empty] | VV | 0
|  | O3 : (1,8+2*1,6)*30 |  | 150 | [23 empty] | VV | 0
|  | O4 : (2,1+2*1,6)*24 |  | 127.2 | [23 empty] | VV | 0
|  | O5 : (3,0+2*1,6)*5 |  | 31 | [23 empty] | VV | 0
|  | O6 : (3,0+2*2,2)*24 |  | 177.6 | [23 empty] | VV | 0
|  | Mezisoučet |  | 595.8 | [23 empty] | VV | 1
166 | 766601229RT3 | Těsnění oken.spáry,parapet,PT folie+PP folie+páska PT folie š.100 mm; PP folie š.100 mm+páska tl.6 mm | m | 453.2 |  | 0 |  | 0 |  | 0 | 12 | 0 | 0.00012 | 0.05 | 0 | 0 |  | RTS 25/ I | RTS 25/ I | 0.64 | 290.05 |  | Práce | Běžná |  |  |  | POL1_
|  | výplně otvorů : | [25 empty] | VV | 0
|  | venkovní : | [25 empty] | VV | 0
|  | O1 : (0,7)*1 |  | 0.7 | [23 empty] | VV | 0
|  | O2 : (1,5)*23 |  | 34.5 | [23 empty] | VV | 0
|  | O3 : (1,8)*30 |  | 54 | [23 empty] | VV | 0
|  | O4 : (2,1)*24 |  | 50.4 | [23 empty] | VV | 0
|  | O5 : (3,0)*5 |  | 15 | [23 empty] | VV | 0
|  | O6 : (3,0)*24 |  | 72 | [23 empty] | VV | 0
|  | Mezisoučet |  | 226.6 | [23 empty] | VV | 1
|  | vnitřní : | [25 empty] | VV | 0
|  | O1 : (0,7)*1 |  | 0.7 | [23 empty] | VV | 0
|  | O2 : (1,5)*23 |  | 34.5 | [23 empty] | VV | 0
|  | O3 : (1,8)*30 |  | 54 | [23 empty] | VV | 0
|  | O4 : (2,1)*24 |  | 50.4 | [23 empty] | VV | 0
|  | O5 : (3,0)*5 |  | 15 | [23 empty] | VV | 0
|  | O6 : (3,0)*24 |  | 72 | [23 empty] | VV | 0
|  | Mezisoučet |  | 226.6 | [23 empty] | VV | 1
167 | 998766203R00 | Přesun hmot pro truhlářské konstr., výšky do 24 m | % |  |  | 0 |  | 0 |  | 0 | 12 | 0 | 0 | 0 | 0 | 0 |  | RTS 25/ I | RTS 25/ I | 0 | 0 |  | Přesun hmot | Běžná |  |  |  | POL7_
Díl: | 767 | Konstrukce zámečnické |  |  |  | 0 |  | 0 |  | 0 |  | 0 |  | 0 |  | 0 |  |  |  |  | 0 | [6 empty] | DIL
168 | 767_OS.1 | OS.1_D+M venkovní stropní sušák | kpl | 24 |  | 0 |  | 0 |  | 0 | 12 | 0 | 0 | 0 | 0 | 0 |  | Vlastní | Indiv | 0 | 0 |  | Práce | Běžná |  |  |  | POL1_
|  | zámečnické výrobky : | [25 empty] | VV | 0
|  | kompletní provedení dle popisu : | [25 empty] | VV | 0
|  | OS.1 : | [25 empty] | VV | 0
|  | 24,0 |  | 24 | [23 empty] | VV | 0
|  | Mezisoučet |  | 24 | [23 empty] | VV | 1
169 | 767_Z.01 | Z.01_D+M_Lodžie D+M zasklení čelní stěny lodžie 3430 x 1450 mm | kpl | 24 |  | 0 |  | 0 |  | 0 | 12 | 0 | 0 | 0 | 0 | 0 |  | Vlastní | Indiv | 0 | 0 |  | Práce | Běžná |  |  |  | POL1_
|  | zámečnické výrobky : | [25 empty] | VV | 0
|  | kompletní provedení dle popisu : | [25 empty] | VV | 0
|  | 3430x1450 mm : 24,0 |  | 24 | [23 empty] | VV | 0
|  | Mezisoučet |  | 24 | [23 empty] | VV | 1
170 | 767_Z.01z | Z.01_D+M_Lodžie D+M Zábradlí 3430 x 1000 mm | kus | 24 |  | 0 |  | 0 |  | 0 | 12 | 0 | 0 | 0 | 0 | 0 |  | Vlastní | Indiv | 0 | 0 |  | Práce | Běžná |  |  |  | POL1_
|  | zámečnické výrobky : | [25 empty] | VV | 0
|  | kompletní provedení dle popisu : | [25 empty] | VV | 0
|  | 3430x1100 mm : | [25 empty] | VV | 0
|  | 24,0 |  | 24 | [23 empty] | VV | 0
|  | Mezisoučet |  | 24 | [23 empty] | VV | 1
171 | 767_Z.02 | Z.02_D+M_jednokřídlové dveře jižního vstupu, hliníkové, bezpečnostní 1000x2020 mm, M.18 | kpl | 1 |  | 0 |  | 0 |  | 0 | 12 | 0 | 0 | 0 | 0 | 0 |  | Vlastní | Indiv | 0 | 0 |  | Práce | Běžná |  |  |  | POL1_
|  | zámečnické výrobky : | [25 empty] | VV | 0
|  | kompletní provedení dle popisu : | [25 empty] | VV | 0
|  | 1000x2020 mm : | [25 empty] | VV | 0
|  | 1,0 |  | 1 | [23 empty] | VV | 0
|  | Mezisoučet |  | 1 | [23 empty] | VV | 1
172 | 767_Z.03 | Z.03_D+M_plynová skříň 500x500x250 mm nástěnná ocelová | kpl | 1 |  | 0 |  | 0 |  | 0 | 12 | 0 | 0 | 0 | 0 | 0 |  | Vlastní | Indiv | 0 | 0 |  | Práce | Běžná |  |  |  | POL1_
|  | zámečnické výrobky : | [25 empty] | VV | 0
|  | kompletní provedení dle popisu : | [25 empty] | VV | 0
|  | 500x500x250 mm : | [25 empty] | VV | 0
|  | 1,0 |  | 1 | [23 empty] | VV | 0
|  | Mezisoučet |  | 1 | [23 empty] | VV | 1
173 | 767_ZS_01 | D+M_Záchytný systém | kpl | 1 |  | 0 |  | 0 |  | 0 | 12 | 0 | 0 | 0 | 0 | 0 |  | Vlastní | Indiv | 0 | 0 |  | Práce | Běžná |  |  |  | POL1_
|  | sada jistících bodů dle ČSN/EN : | [25 empty] | VV | 0
|  | montážní textilní lano 12 mm 19 m : | [25 empty] | VV | 0
|  | napínač text. lana včetně 2 ks karabin 1 kpl : | [25 empty] | VV | 0
|  | příslušenství : | [25 empty] | VV | 0
|  | montáž, doprava, 1x výjezd včetně revize 1 kpl : | [25 empty] | VV | 0
|  | 1,0 |  | 1 | [23 empty] | VV | 0
|  | Mezisoučet |  | 1 | [23 empty] | VV | 1
174 | 998767203R00 | Přesun hmot pro zámečnické konstr., výšky do 24 m | % |  |  | 0 |  | 0 |  | 0 | 12 | 0 | 0 | 0 | 0 | 0 |  | RTS 25/ I | RTS 25/ I | 0 | 0 |  | Přesun hmot | Běžná |  |  |  | POL7_
Díl: | 769 | Otvorové prvky z plastu |  |  |  | 0 |  | 0 |  | 0 |  | 0 |  | 1.31 |  | 0 |  |  |  |  | 101.12 | [6 empty] | DIL
175 | 648991113RT2 | Osazení parapet.desek plast. a lamin. š.nad 20cm včetně dodávky plastové parapetní desky š. 250 mm | m | 237.93 |  | 0 |  | 0 |  | 0 | 12 | 0 | 0.00551 | 1.31 | 0 | 0 |  | RTS 25/ I | RTS 25/ I | 0.425 | 101.12 |  | Práce | Běžná |  |  |  | POL1_
|  | výplně otvorů : | [25 empty] | VV | 0
|  | O1 : 0,7*1*1,05 |  | 0.735 | [23 empty] | VV | 0
|  | O2 : 1,5*23*1,05 |  | 36.225 | [23 empty] | VV | 0
|  | O3 : 1,8*30*1,05 |  | 56.7 | [23 empty] | VV | 0
|  | O4 : 2,1*24*1,05 |  | 52.92 | [23 empty] | VV | 0
|  | O5 : 3,0*5*1,05 |  | 15.75 | [23 empty] | VV | 0
|  | O6 : (0,9+2,1)*6*1,05 |  | 18.9 | [23 empty] | VV | 0
|  | O7 : (0,9+2,1)*18*1,05 |  | 56.7 | [23 empty] | VV | 0
176 | 769_O1 | O1_D+M plastové okno, 5-ti komorový plastový profil 700x600 mm | kus | 1 |  | 0 |  | 0 |  | 0 | 12 | 0 | 0 | 0 | 0 | 0 |  | Vlastní | Indiv | 0 | 0 |  | Práce | Běžná |  |  |  | POL1_
|  | výplně otvorů : | [25 empty] | VV | 0
|  | dodávka a montáž včetně těsnění : | [25 empty] | VV | 0
|  | jednokřídlé otevíravé okno se sklápěcím křídlem : | [25 empty] | VV | 0
|  | zasklení - izolační trojsklo : | [25 empty] | VV | 0
|  | součástí dodávky bude i podkladní parapetní profil : | [25 empty] | VV | 0
|  | okno bude osazeno včetně kování : | [25 empty] | VV | 0
|  | _součiitel prostupu tepla okna Uw>=0,9 W/(m2K) : | [25 empty] | VV | 0
|  | _dodávka včetně všech systémových doplňků a příslušenství : | [25 empty] | VV | 0
|  | 700x600 mm : | [25 empty] | VV | 0
|  | 0+1+0+0+0+0+0 |  | 1 | [23 empty] | VV | 0
|  | Mezisoučet |  | 1 | [23 empty] | VV | 1
177 | 769_O2 | O2_D+M plastové okno, 5-ti komorový plastový profil 1500x1600 mm | kus | 23 |  | 0 |  | 0 |  | 0 | 12 | 0 | 0 | 0 | 0 | 0 |  | Vlastní | Indiv | 0 | 0 |  | Práce | Běžná |  |  |  | POL1_
|  | výplně otvorů : | [25 empty] | VV | 0
|  | dodávka a montáž včetně těsnění : | [25 empty] | VV | 0
|  | dvoukřídlové otevíravé okno s jedním sklápěcím křídlem : | [25 empty] | VV | 0
|  | zasklení - izolační trojsklo : | [25 empty] | VV | 0
|  | součástí dodávky bude i podkladní parapetní profil : | [25 empty] | VV | 0
|  | okno bude osazeno včetně kování : | [25 empty] | VV | 0
|  | _součiitel prostupu tepla okna Uw>=0,9 W/(m2K) : | [25 empty] | VV | 0
|  | _dodávka včetně všech systémových doplňků a příslušenství : | [25 empty] | VV | 0
|  | 1500x1600 mm : | [25 empty] | VV | 0
|  | 0+3+4+4+4+4+4 |  | 23 | [23 empty] | VV | 0
|  | Mezisoučet |  | 23 | [23 empty] | VV | 1
178 | 769_O3 | O3_D+M plastové okno, 5-ti komorový plastový profil 1800x1600 mm | kus | 30 |  | 0 |  | 0 |  | 0 | 12 | 0 | 0 | 0 | 0 | 0 |  | Vlastní | Indiv | 0 | 0 |  | Práce | Běžná |  |  |  | POL1_
|  | výplně otvorů : | [25 empty] | VV | 0
|  | dodávka a montáž včetně těsnění : | [25 empty] | VV | 0
|  | dvoukřídlové otevíravé okno s jedním sklápěcím křídlem : | [25 empty] | VV | 0
|  | zasklení - izolační trojsklo : | [25 empty] | VV | 0
|  | součástí dodávky bude i podkladní parapetní profil : | [25 empty] | VV | 0
|  | okno bude osazeno včetně kování : | [25 empty] | VV | 0
|  | _součiitel prostupu tepla okna Uw>=0,9 W/(m2K) : | [25 empty] | VV | 0
|  | _dodávka včetně všech systémových doplňků a příslušenství : | [25 empty] | VV | 0
|  | 1800x1600 mm : | [25 empty] | VV | 0
|  | 0+5+5+5+5+5+5 |  | 30 | [23 empty] | VV | 0
|  | Mezisoučet |  | 30 | [23 empty] | VV | 1
179 | 769_O4 | O4_D+M plastové okno, 5-ti komorový plastový profil 2100x1600 mm | kus | 24 |  | 0 |  | 0 |  | 0 | 12 | 0 | 0 | 0 | 0 | 0 |  | Vlastní | Indiv | 0 | 0 |  | Práce | Běžná |  |  |  | POL1_
|  | výplně otvorů : | [25 empty] | VV | 0
|  | dodávka a montáž včetně těsnění : | [25 empty] | VV | 0
|  | dvoukřídlové otevíravé okno s jedním sklápěcím křídlem : | [25 empty] | VV | 0
|  | zasklení - izolační trojsklo : | [25 empty] | VV | 0
|  | součástí dodávky bude i podkladní parapetní profil : | [25 empty] | VV | 0
|  | okno bude osazeno včetně kování : | [25 empty] | VV | 0
|  | _součiitel prostupu tepla okna Uw>=0,9 W/(m2K) : | [25 empty] | VV | 0
|  | _dodávka včetně všech systémových doplňků a příslušenství : | [25 empty] | VV | 0
|  | 2100x1600 mm : | [25 empty] | VV | 0
|  | 0+4+4+4+4+4+4 |  | 24 | [23 empty] | VV | 0
|  | Mezisoučet |  | 24 | [23 empty] | VV | 1
180 | 769_O5 | O5_D+M plastové okno, 5-ti komorový plastový profil 3000x1600 mm | kus | 5 |  | 0 |  | 0 |  | 0 | 12 | 0 | 0 | 0 | 0 | 0 |  | Vlastní | Indiv | 0 | 0 |  | Práce | Běžná |  |  |  | POL1_
|  | výplně otvorů : | [25 empty] | VV | 0
|  | dodávka a montáž včetně těsnění : | [25 empty] | VV | 0
|  | trojkřídlové otevíravé okno s jedním sklápěcím křídlem : | [25 empty] | VV | 0
|  | zasklení - izolační trojsklo : | [25 empty] | VV | 0
|  | součástí dodávky bude i podkladní parapetní profil : | [25 empty] | VV | 0
|  | okno bude osazeno včetně kování : | [25 empty] | VV | 0
|  | _součiitel prostupu tepla okna Uw>=0,9 W/(m2K) : | [25 empty] | VV | 0
|  | _dodávka včetně všech systémových doplňků a příslušenství : | [25 empty] | VV | 0
|  | 3000x1600 mm : | [25 empty] | VV | 0
|  | 0+1+1+1+1+1+0 |  | 5 | [23 empty] | VV | 0
|  | Mezisoučet |  | 5 | [23 empty] | VV | 1
181 | 769_O6 | O6_D+M plastová balkónová sestava, 5-ti komorový plastový profil 900x2200+2100x1600 mm | kus | 6 |  | 0 |  | 0 |  | 0 | 12 | 0 | 0 | 0 | 0 | 0 |  | Vlastní | Indiv | 0 | 0 |  | Práce | Běžná |  |  |  | POL1_
|  | výplně otvorů : | [25 empty] | VV | 0
|  | dodávka a montáž včetně těsnění : | [25 empty] | VV | 0
|  | dvoukřídlové otevíravé okno s jedním sklápěcím křídlem : | [25 empty] | VV | 0
|  | balkónové dveř otevírací a sklápěcí : | [25 empty] | VV | 0
|  | zasklení - izolační trojsklo : | [25 empty] | VV | 0
|  | součástí dodávky bude i podkladní parapetní profil : | [25 empty] | VV | 0
|  | okno bude osazeno včetně kování : | [25 empty] | VV | 0
|  | _součiitel prostupu tepla okna Uw>=0,9 W/(m2K) : | [25 empty] | VV | 0
|  | _dodávka včetně všech systémových doplňků a příslušenství : | [25 empty] | VV | 0
|  | 900x2200+2100x1600 mm : | [25 empty] | VV | 0
|  | 0+1+1+1+1+1+1 |  | 6 | [23 empty] | VV | 0
|  | Mezisoučet |  | 6 | [23 empty] | VV | 1
182 | 769_O7 | O7_D+M plastová balkónová sestava, 5-ti komorový plastový profil 900x2200+2100x1600 mm | kus | 18 |  | 0 |  | 0 |  | 0 | 12 | 0 | 0 | 0 | 0 | 0 |  | Vlastní | Indiv | 0 | 0 |  | Práce | Běžná |  |  |  | POL1_
|  | výplně otvorů : | [25 empty] | VV | 0
|  | dodávka a montáž včetně těsnění : | [25 empty] | VV | 0
|  | dvoukřídlové otevíravé okno s jedním sklápěcím křídlem : | [25 empty] | VV | 0
|  | balkónové dveř otevírací a sklápěcí : | [25 empty] | VV | 0
|  | zasklení - izolační trojsklo : | [25 empty] | VV | 0
|  | součástí dodávky bude i podkladní parapetní profil : | [25 empty] | VV | 0
|  | okno bude osazeno včetně kování : | [25 empty] | VV | 0
|  | _součiitel prostupu tepla okna Uw>=0,9 W/(m2K) : | [25 empty] | VV | 0
|  | _dodávka včetně všech systémových doplňků a příslušenství : | [25 empty] | VV | 0
|  | 900x2200+2100x1600 mm : | [25 empty] | VV | 0
|  | 0+3+3+3+3+3+3 |  | 18 | [23 empty] | VV | 0
|  | Mezisoučet |  | 18 | [23 empty] | VV | 1
Díl: | 771 | Podlahy z dlaždic a obklady |  |  |  | 0 |  | 0 |  | 0 |  | 0 |  | 4.58 |  | 0 |  |  |  |  | 166.68 | [6 empty] | DIL
183 | 771101210RT1 | SZ08_Penetrace podkladu pod dlažby penetrační nátěr | m2 | 122.76 |  | 0 |  | 0 |  | 0 | 12 | 0 | 0.00021 | 0.03 | 0 | 0 |  | RTS 25/ I | RTS 25/ I | 0.05 | 6.14 |  | Práce | Běžná |  |  |  | POL1_
|  | SZ08 : | [25 empty] | VV | 0
|  | zateplení podlahy lodžie tepelnou izolací XPS 50 mm : | [25 empty] | VV | 0
|  | 24 lodžií : | [25 empty] | VV | 0
|  | 24*3,75*1,20+24*0,10*(1,2+3,75+1,2) |  | 122.76 | [23 empty] | VV | 0
|  | Mezisoučet |  | 122.76 | [23 empty] | VV | 1
184 | 771575107RT8 | SZ08_Montáž podlah keram.,režné hladké, tmel, 20x20 cm flex.lepidlo, spár.hmota | m2 | 122.76 |  | 0 |  | 0 |  | 0 | 12 | 0 | 0.00273 | 0.34 | 0 | 0 |  | RTS 25/ I | RTS 25/ I | 0.97 | 119.08 |  | Práce | Běžná |  |  |  | POL1_
|  | SZ08 : | [25 empty] | VV | 0
|  | zateplení podlahy lodžie tepelnou izolací XPS 50 mm : | [25 empty] | VV | 0
|  | 24 lodžií : | [25 empty] | VV | 0
|  | 24*3,75*1,20+24*0,10*(1,2+3,75+1,2) |  | 122.76 | [23 empty] | VV | 0
|  | Mezisoučet |  | 122.76 | [23 empty] | VV | 1
185 | 771578014RT1 | SZ08_Spára dilatační těsněná PE provazcem a silikonem provazec PE d. 6 mm, silikon Ceresit CS 25 | m | 147.6 |  | 0 |  | 0 |  | 0 | 12 | 0 | 2e-05 | 0 | 0 | 0 |  | RTS 25/ I | RTS 25/ I | 0.12 | 17.71 |  | Práce | Běžná |  |  |  | POL1_
|  | SZ08 : | [25 empty] | VV | 0
|  | zateplení podlahy lodžie tepelnou izolací XPS 50 mm : | [25 empty] | VV | 0
|  | 24 lodžií : | [25 empty] | VV | 0
|  | 24*(1,2+3,75+1,2) |  | 147.6 | [23 empty] | VV | 0
|  | Mezisoučet |  | 147.6 | [23 empty] | VV | 1
186 | 771497111RS, | D+M balkónový profil přímý s perforací k ukončení lodžie | m | 99.5 |  | 0 |  | 0 |  | 0 | 12 | 0 | 0.00018 | 0.02 | 0 | 0 |  | Vlastní | RTS 25/ I | 0.12 | 11.94 |  | Práce | Běžná |  |  |  | POL1_
|  | klempířské výrobky : | [25 empty] | VV | 0
|  | kompletní provedení dle popisu : | [25 empty] | VV | 0
|  | K11 : | [25 empty] | VV | 0
|  | 99,50 |  | 99.5 | [23 empty] | VV | 0
|  | Mezisoučet |  | 99.5 | [23 empty] | VV | 1
187 | 771601161R | SZ08_detail skladby vrstev v lodžii - expanzní páska, trvale pružný tme, pružná těsnící páskal | m | 147.6 |  | 0 |  | 0 |  | 0 | 12 | 0 | 0 | 0 | 0 | 0 |  | Vlastní | Indiv | 0.08 | 11.81 |  | Práce | Běžná |  |  |  | POL1_
|  | SZ08 : | [25 empty] | VV | 0
|  | zateplení podlahy lodžie tepelnou izolací XPS 50 mm : | [25 empty] | VV | 0
|  | 24 lodžií : | [25 empty] | VV | 0
|  | 24*(1,2+3,75+1,2) |  | 147.6 | [23 empty] | VV | 0
|  | Mezisoučet |  | 147.6 | [23 empty] | VV | 1
188 | 597643205R | SZ08_Dlaždice keramická RAKO Taurus Industrial 200 x 200 x 14 mm | m2 | 125.2152 |  | 0 |  | 0 |  | 0 | 12 | 0 | 0.0335 | 4.19 | 0 | 0 | SPCM | RTS 25/ I | RTS 25/ I | 0 | 0 |  | Specifikace | Běžná |  |  |  | POL3_
|  | Odkaz na mn. položky pořadí 184 : 122,76000*1,02 |  | 125.2152 | [23 empty] | VV | 5
189 | 998771203R00 | Přesun hmot pro podlahy z dlaždic, výšky do 24 m | % |  |  | 0 |  | 0 |  | 0 | 12 | 0 | 0 | 0 | 0 | 0 |  | RTS 25/ I | RTS 25/ I | 0 | 0 |  | Přesun hmot | Běžná |  |  |  | POL7_
Díl: | 783 | Nátěry |  |  |  | 0 |  | 0 |  | 0 |  | 0 |  | 0.03 |  | 0 |  |  |  |  | 34.48 | [6 empty] | DIL
190 | 783201821R00 | Odstranění nátěrů z kovových konstrukcí opálením | m2 | 40 |  | 0 |  | 0 |  | 0 | 12 | 0 | 0.00031 | 0.01 | 0 | 0 |  | RTS 25/ I | RTS 25/ I | 0.412 | 16.48 |  | Práce | Běžná |  |  |  | POL1_
|  | M.23 : | [25 empty] | VV | 0
|  | provedení nátěru stávajícíh plechových prvků nástřešního vybavení : | [25 empty] | VV | 0
|  | před nátěren budou prvky zbaveny nečistot, starých nátěrů, případně : | [25 empty] | VV | 0
|  | rzi, v případě nutnosti odmaštěny a následna natřeny badrvou dle výběru investora : | [25 empty] | VV | 0
|  | předpoklad : | [25 empty] | VV | 0
|  | 40,0 |  | 40 | [23 empty] | VV | 0
|  | Mezisoučet |  | 40 | [23 empty] | VV | 1
191 | 783222931RT1 | Údržba, nátěr syntetický kov.konstr.Hostagrund 2x 2 v1 na železo S 2160 | m2 | 40 |  | 0 |  | 0 |  | 0 | 12 | 0 | 0.00041 | 0.02 | 0 | 0 |  | RTS 25/ I | RTS 25/ I | 0.306 | 12.24 |  | Práce | Běžná |  |  |  | POL1_
|  | M.23 : | [25 empty] | VV | 0
|  | provedení nátěru stávajícíh plechových prvků nástřešního vybavení : | [25 empty] | VV | 0
|  | před nátěren budou prvky zbaveny nečistot, starých nátěrů, případně : | [25 empty] | VV | 0
|  | rzi, v případě nutnosti odmaštěny a následna natřeny badrvou dle výběru investora : | [25 empty] | VV | 0
|  | předpoklad : | [25 empty] | VV | 0
|  | 40,0 |  | 40 | [23 empty] | VV | 0
|  | Mezisoučet |  | 40 | [23 empty] | VV | 1
192 | 783903811R00 | Odmaštění chemickými rozpouštědly | m2 | 40 |  | 0 |  | 0 |  | 0 | 12 | 0 | 7e-05 | 0 | 0 | 0 |  | RTS 25/ I | RTS 25/ I | 0.144 | 5.76 |  | Práce | Běžná |  |  |  | POL1_
|  | M.23 : | [25 empty] | VV | 0
|  | provedení nátěru stávajícíh plechových prvků nástřešního vybavení : | [25 empty] | VV | 0
|  | před nátěren budou prvky zbaveny nečistot, starých nátěrů, případně : | [25 empty] | VV | 0
|  | rzi, v případě nutnosti odmaštěny a následna natřeny badrvou dle výběru investora : | [25 empty] | VV | 0
|  | předpoklad : | [25 empty] | VV | 0
|  | 40,0 |  | 40 | [23 empty] | VV | 0
|  | Mezisoučet |  | 40 | [23 empty] | VV | 1
193 | 783601713 | Odmaštění vodou ředitelným odmašťovačem potrubí DN do 50 mm | m | 6 |  | 0 |  | 0 |  | 0 | 12 | 0 | 2e-05 | 0 | 0 | 0 |  | URS | ÚRS 25 01 | 0 | 0 |  | Práce | Běžná |  |  |  | POL1_7
194 | 783624555 | Základní jednonásobný silikonový nátěr potrubí DN do 50 mm | m | 6 |  | 0 |  | 0 |  | 0 | 12 | 0 | 4e-05 | 0 | 0 | 0 |  | URS | ÚRS 25 01 | 0 | 0 |  | Práce | Běžná |  |  |  | POL1_7
Díl: | 784 | Malby |  |  |  | 0 |  | 0 |  | 0 |  | 0 |  | 0.05 |  | 0 |  |  |  |  | 31.4 | [6 empty] | DIL
195 | 784195222R00 | Malba Primalex Plus, barva, bez penetrace, 2 x | m2 | 288 |  | 0 |  | 0 |  | 0 | 12 | 0 | 0.00016 | 0.05 | 0 | 0 |  | RTS 25/ I | RTS 25/ I | 0.10902 | 31.4 |  | Práce | Běžná |  |  |  | POL1_
|  | SZ04 : | [25 empty] | VV | 0
|  | zateplení stropu nad suterénem tepelnou izolací z minerální vlny tl. 100 mm : | [25 empty] | VV | 0
|  | cca : 288,0 |  | 288 | [23 empty] | VV | 0
|  | Mezisoučet |  | 288 | [23 empty] | VV | 1
Díl: | M21 | Elektromontáže |  |  |  | 0 |  | 0 |  | 0 |  | 0 |  | 0.12 |  | 0.16 |  |  |  |  | 0 | [6 empty] | DIL
196 | 741420001 | Montáž drát nebo lano hromosvodné svodové D do 10 mm s podpěrou | m | 77 |  | 0 |  | 0 |  | 0 | 12 | 0 | 0 | 0 | 0 | 0 |  | URS | ÚRS 25 01 | 0 | 0 |  | Práce | Běžná |  |  |  | POL1_7
197 | 741420001 | Montáž drát nebo lano hromosvodné svodové D do 10 mm s podpěrou | m | 180 |  | 0 |  | 0 |  | 0 | 12 | 0 | 0 | 0 | 0 | 0 |  | URS | ÚRS 25 01 | 0 | 0 |  | Práce | Běžná |  |  |  | POL1_7
198 | 741420022 | Montáž svorka hromosvodná se 3 a více šrouby | kus | 20 |  | 0 |  | 0 |  | 0 | 12 | 0 | 0 | 0 | 0 | 0 |  | URS | ÚRS 25 01 | 0 | 0 |  | Práce | Běžná |  |  |  | POL1_7
199 | 741420051 | Montáž vedení hromosvodné-úhelník nebo trubka s držáky do zdiva | kus | 4 |  | 0 |  | 0 |  | 0 | 12 | 0 | 0 | 0 | 0 | 0 |  | URS | ÚRS 25 01 | 0 | 0 |  | Práce | Běžná |  |  |  | POL1_7
200 | 741420083 | Montáž vedení hromosvodné-štítek k označení svodu | kus | 4 |  | 0 |  | 0 |  | 0 | 12 | 0 | 0 | 0 | 0 | 0 |  | URS | ÚRS 25 01 | 0 | 0 |  | Práce | Běžná |  |  |  | POL1_7
201 | 741421811 | Demontáž drátu nebo lana svodového vedení D do 8 mm kolmý svod | m | 76.8 |  | 0 |  | 0 |  | 0 | 12 | 0 | 0 | 0 | 0.0004 | 0.03 |  | URS | ÚRS 25 01 | 0 | 0 |  | Práce | Běžná |  |  |  | POL1_7
202 | 741421821 | Demontáž drátu nebo lana svodového vedení D do 8 mm rovná střecha | m | 165 |  | 0 |  | 0 |  | 0 | 12 | 0 | 0 | 0 | 0.0004 | 0.07 |  | URS | ÚRS 25 01 | 0 | 0 |  | Práce | Běžná |  |  |  | POL1_7
203 | 741421845 | Demontáž svorky šroubové hromosvodné se 3 šrouby a více šrouby | kus | 20 |  | 0 |  | 0 |  | 0 | 12 | 0 | 0 | 0 | 0.00045 | 0.01 |  | URS | ÚRS 25 01 | 0 | 0 |  | Práce | Běžná |  |  |  | POL1_7
204 | 741421855 | Demontáž vedení hromosvodné-podpěra střešní pro plochou střechu | kus | 160 |  | 0 |  | 0 |  | 0 | 12 | 0 | 0 | 0 | 0.00028 | 0.04 |  | URS | ÚRS 25 01 | 0 | 0 |  | Práce | Běžná |  |  |  | POL1_7
205 | 741421871 | Demontáž vedení hromosvodné-ochranného úhelníku délky do 1,4 m | kus | 4 |  | 0 |  | 0 |  | 0 | 12 | 0 | 0 | 0 | 0.00221 | 0.01 |  | URS | ÚRS 25 01 | 0 | 0 |  | Práce | Běžná |  |  |  | POL1_7
206 | 1000305597 | DT 101020 PV 01 h 100 Podpěra vedení do zdi na hmoždinku - 8x | kus | 16 |  | 0 |  | 0 |  | 0 | 12 | 0 | 0 | 0 | 0 | 0 |  | Vlastní | Indiv | 0 | 0 |  | Specifikace | Běžná |  |  |  | POL3_0
207 | 35441072 | drát D 8mm FeZn pro hromosvod | kg | 72 |  | 0 |  | 0 |  | 0 | 12 | 0 | 0.001 | 0.07 | 0 | 0 |  | URS | ÚRS 25 01 | 0 | 0 |  | Specifikace | Běžná |  |  |  | POL3_0
208 | 35442250 | podpěra vedení ocel/plast (bez univerzálního plastového držáku) na ploché střechy k nalepení, základna 100x100 | kus | 180 |  | 0 |  | 0 |  | 0 | 12 | 0 | 0.00025 | 0.05 | 0 | 0 |  | URS | ÚRS 25 01 | 0 | 0 |  | Specifikace | Běžná |  |  |  | POL3_0
Díl: | D96 | Přesuny suti a vybouraných hmot |  |  |  | 0 |  | 0 |  | 0 |  | 0 |  | 0 |  | 0 |  |  |  |  | 433.63 | [6 empty] | DIL
209 | 979011111R00 | Svislá doprava suti a vybour. hmot za 2.NP a 1.PP | t | 59.0783 |  | 0 |  | 0 |  | 0 | 12 | 0 | 0 | 0 | 0 | 0 |  | RTS 25/ I | RTS 25/ I | 0.93 | 54.94 |  | Přesun suti | Běžná |  |  |  | POL8_
210 | 979011121R00 | Příplatek za každé další podlaží | t | 354.4699 |  | 0 |  | 0 |  | 0 | 12 | 0 | 0 | 0 | 0 | 0 |  | RTS 25/ I | RTS 25/ I | 0.653 | 231.47 |  | Přesun suti | Běžná |  |  |  | POL8_
211 | 979081111R00 | Odvoz suti a vybour. hmot na skládku do 1 km | t | 59.0783 |  | 0 |  | 0 |  | 0 | 12 | 0 | 0 | 0 | 0 | 0 |  | RTS 25/ I | RTS 25/ I | 0.49 | 28.95 |  | Přesun suti | Běžná |  |  |  | POL8_
212 | 979081121R00 | Příplatek k odvozu za každý další 1 km | t | 827.0965 |  | 0 |  | 0 |  | 0 | 12 | 0 | 0 | 0 | 0 | 0 |  | RTS 25/ I | RTS 25/ I | 0 | 0 |  | Přesun suti | Běžná |  |  |  | POL8_
213 | 979082111R00 | Vnitrostaveništní doprava suti do 10 m | t | 59.0783 |  | 0 |  | 0 |  | 0 | 12 | 0 | 0 | 0 | 0 | 0 |  | RTS 25/ I | RTS 25/ I | 0.942 | 55.65 |  | Přesun suti | Běžná |  |  |  | POL8_
214 | 979082121R00 | Příplatek k vnitrost. dopravě suti za dalších 5 m | t | 590.7832 |  | 0 |  | 0 |  | 0 | 12 | 0 | 0 | 0 | 0 | 0 |  | RTS 25/ I | RTS 25/ I | 0.105 | 62.03 |  | Přesun suti | Běžná |  |  |  | POL8_
215 | 979990107R00 | Poplatek za skládku suti - směs betonu,cihel,dřeva | t | 59.0783 |  | 0 |  | 0 |  | 0 | 12 | 0 | 0 | 0 | 0 | 0 |  | RTS 25/ I | RTS 25/ I | 0 | 0 |  | Přesun suti | Běžná |  |  |  | POL8_
216 | 979990142R00 | Poplatek za skládku suti - minerální vata+omítka | t | 59.0783 |  | 0 |  | 0 |  | 0 | 12 | 0 | 0 | 0 | 0 | 0 |  | RTS 25/ I | RTS 25/ I | 0 | 0 |  | Přesun suti | Běžná |  |  |  | POL8_
217 | 979093111R00 | Uložení suti na skládku bez zhutnění | t | 59.0783 |  | 0 |  | 0 |  | 0 | 12 | 0 | 0 | 0 | 0 | 0 |  | RTS 25/ I | RTS 25/ I | 0.01 | 0.59 |  | Přesun suti | Běžná |  |  |  | POL8_
Díl: | VN | Vedlejší náklady |  |  |  | 0 |  | 0 |  | 0 |  | 0 |  | 0 |  | 0 |  |  |  |  | 0 | [6 empty] | DIL
218 | 005121 R | Zařízení staveniště | Soubor | 1 |  | 0 |  | 0 |  | 0 | 12 | 0 | 0 | 0 | 0 | 0 |  | RTS 25/ I | Indiv | 0 | 0 |  | VRN | Běžná |  |  |  | POL99_8
219 | 005122 R | Provozní vlivy | Soubor | 1 |  | 0 |  | 0 |  | 0 | 12 | 0 | 0 | 0 | 0 | 0 |  | RTS 25/ I | Indiv | 0 | 0 |  | VRN | Běžná |  |  |  | POL99_8
Díl: | ON | Ostatní náklady |  |  |  | 0 |  | 0 |  | 0 |  | 0 |  | 431.5 |  | 0 |  |  |  |  | 2525.75 | [6 empty] | DIL
220 | 001 | Zábor veřejného prostranství | m2 | 17589.6 |  | 0 |  | 0 |  | 0 | 12 | 0 | 0.02426 | 426.72 | 0 | 0 |  | Vlastní | Indiv | 0.142 | 2497.72 |  | Práce | Běžná |  |  |  | POL1_
|  | 2*(1,5+19,15+1,5+1,5+23,71+1,5)*2,0*3*30 |  | 17589.6 | [23 empty] | VV | 0
221 | 002 | Poplatky za zábory | kpl | 1 |  | 0 |  | 0 |  | 0 | 12 | 0 | 0.02426 | 0.02 | 0 | 0 |  | Vlastní | Indiv | 0.142 | 0.14 |  | Práce | Běžná |  |  |  | POL1_
222 | 003 | Úprava terénu po ukončení stavby | m2 | 195.44 |  | 0 |  | 0 |  | 0 | 12 | 0 | 0.02426 | 4.74 | 0 | 0 |  | Vlastní | Indiv | 0.142 | 27.75 |  | Práce | Běžná |  |  |  | POL1_
|  | 2*(1,5+19,15+1,5+1,5+23,71+1,5)*2,0 |  | 195.44 | [23 empty] | VV | 0
223 | 004 | Vytýčení inženýrských sítí | kpl | 1 |  | 0 |  | 0 |  | 0 | 12 | 0 | 0.02426 | 0.02 | 0 | 0 |  | Vlastní | Indiv | 0.142 | 0.14 |  | Práce | Běžná |  |  |  | POL1_
224 | 005211080R | Bezpečnostní a hygienická opatření na staveništi | Soubor | 1 |  | 0 |  | 0 |  | 0 | 12 | 0 | 0 | 0 | 0 | 0 |  | RTS 25/ I | Indiv | 0 | 0 |  | VRN | Běžná |  |  |  | POL99_8
[26 empty] | 12 | 21 | DPH
| Celkem |  |  |  |  | 0 | [19 empty] | 0 | 0 | SUM
Poznámky uchazeče k zadání
POPUZIV
END
Note on S6: Jedná se o informaci, zda se jedná o položku, která je do rozpočtu zadána z cenové soustavy RTS, nebo vlastní.
Note on T6: Jedná se o název CÚ, která je zadána u položky rozpočtu